## Лист1 (hidden)
Уникальный идентификатор | Вид цены | Номер колонки "Старая цена" | Номер колонки "Процент изменения" | Номер колонки "Цена" | Номер колонки "Единица измерения" | Номер колонки "Уникальный идентификатор"
e46b1267-601e-11e9-ba9f-00155d01f002 | Vitron | 0 | 0 | 6 | 7 | 8

## TDSheet
Артикул | Наименование | Конфигурация ТО | Высота, мм | Ширина, мм | Длина, мм | Объем,м³ | Вес изделия вместе с упаковкой, кг. | Теплоотдача, Вт при 95/85 | Вид подключения | Цена | Рабочее давлние | Опрессовачное давление | Максимальная температура теплоносителя | Адаптация к центральной отоплению | Подключение | Гарантия | Материалы ТО | Тех.паспорт | Тип нагрева оборудования | Страна/город Завода-изготовителя
ВКН.150.100.1000.2ТВ.Б.RAL9016 | ВКН.150.100.1000.2ТВ Конвектор Vitron напольный с естественной конвекцией (высота 150мм, ширина 100мм, длина 1000мм) (RAL9016 боковое подключение) | 2ТВ | 150 | 100 | 1000 | 0.015 | 7.0584 | 584.991 | боковое | 13570.5519 | 16 атм. | 25 атм. | 95 градусов | Готов к эксплуактации | Внутренняя, 1/2 дюйма | 10 лет | Медь/Алюиминий | В комплекте | Водяной | Россия/Москва
ВКН.150.100.1100.2ТВ.Б.RAL9016 | ВКН.150.100.1100.2ТВ Конвектор Vitron напольный с естественной конвекцией (высота 150мм, ширина 100мм, длина 1100мм) (RAL9016 боковое подключение) | 2ТВ | 150 | 100 | 1100 | 0.0165 | 7.666 | 643.4901 | боковое | 14545.5133 | 16 атм. | 25 атм. | 96 градусов | Готов к эксплуактации | Внутренняя, 1/2 дюйма | 11 лет | Медь/Алюиминий | В комплекте | Водяной | Россия/Москва
ВКН.150.100.1200.2ТВ.Б.RAL9016 | ВКН.150.100.1200.2ТВ Конвектор Vitron напольный с естественной конвекцией (высота 150мм, ширина 100мм, длина 1200мм) (RAL9016 боковое подключение) | 2ТВ | 150 | 100 | 1200 | 0.018 | 8.2736 | 701.9892 | боковое | 15496.4014 | 16 атм. | 25 атм. | 97 градусов | Готов к эксплуактации | Внутренняя, 1/2 дюйма | 12 лет | Медь/Алюиминий | В комплекте | Водяной | Россия/Москва
ВКН.150.100.1300.2ТВ.Б.RAL9016 | ВКН.150.100.1300.2ТВ Конвектор Vitron напольный с естественной конвекцией (высота 150мм, ширина 100мм, длина 1300мм) (RAL9016 боковое подключение) | 2ТВ | 150 | 100 | 1300 | 0.0195 | 8.8811 | 760.4883 | боковое | 16444.6148 | 16 атм. | 25 атм. | 98 градусов | Готов к эксплуактации | Внутренняя, 1/2 дюйма | 13 лет | Медь/Алюиминий | В комплекте | Водяной | Россия/Москва
ВКН.150.100.1400.2ТВ.Б.RAL9016 | ВКН.150.100.1400.2ТВ Конвектор Vitron напольный с естественной конвекцией (высота 150мм, ширина 100мм, длина 1400мм) (RAL9016 боковое подключение) | 2ТВ | 150 | 100 | 1400 | 0.021 | 9.4887 | 818.9874 | боковое | 17352.7064 | 16 атм. | 25 атм. | 99 градусов | Готов к эксплуактации | Внутренняя, 1/2 дюйма | 14 лет | Медь/Алюиминий | В комплекте | Водяной | Россия/Москва
ВКН.150.100.1500.2ТВ.Б.RAL9016 | ВКН.150.100.1500.2ТВ Конвектор Vitron напольный с естественной конвекцией (высота 150мм, ширина 100мм, длина 1500мм) (RAL9016 боковое подключение) | 2ТВ | 150 | 100 | 1500 | 0.0225 | 10.3994 | 877.4865 | боковое | 18913.4469 | 16 атм. | 25 атм. | 100 градусов | Готов к эксплуактации | Внутренняя, 1/2 дюйма | 15 лет | Медь/Алюиминий | В комплекте | Водяной | Россия/Москва
ВКН.150.100.1600.2ТВ.Б.RAL9016 | ВКН.150.100.1600.2ТВ Конвектор Vitron напольный с естественной конвекцией (высота 150мм, ширина 100мм, длина 1600мм) (RAL9016 боковое подключение) | 2ТВ | 150 | 100 | 1600 | 0.024 | 11.007 | 935.9856 | боковое | 19957.9528 | 16 атм. | 25 атм. | 101 градусов | Готов к эксплуактации | Внутренняя, 1/2 дюйма | 16 лет | Медь/Алюиминий | В комплекте | Водяной | Россия/Москва
ВКН.150.100.1700.2ТВ.Б.RAL9016 | ВКН.150.100.1700.2ТВ Конвектор Vitron напольный с естественной конвекцией (высота 150мм, ширина 100мм, длина 1700мм) (RAL9016 боковое подключение) | 2ТВ | 150 | 100 | 1700 | 0.0255 | 11.6145 | 994.4847 | боковое | 20866.0443 | 16 атм. | 25 атм. | 102 градусов | Готов к эксплуактации | Внутренняя, 1/2 дюйма | 17 лет | Медь/Алюиминий | В комплекте | Водяной | Россия/Москва
ВКН.150.100.1800.2ТВ.Б.RAL9016 | ВКН.150.100.1800.2ТВ Конвектор Vitron напольный с естественной конвекцией (высота 150мм, ширина 100мм, длина 1800мм) (RAL9016 боковое подключение) | 2ТВ | 150 | 100 | 1800 | 0.027 | 12.2221 | 1052.9838 | боковое | 21775.4732 | 16 атм. | 25 атм. | 103 градусов | Готов к эксплуактации | Внутренняя, 1/2 дюйма | 18 лет | Медь/Алюиминий | В комплекте | Водяной | Россия/Москва
ВКН.150.100.1900.2ТВ.Б.RAL9016 | ВКН.150.100.1900.2ТВ Конвектор Vitron напольный с естественной конвекцией (высота 150мм, ширина 100мм, длина 1900мм) (RAL9016 боковое подключение) | 2ТВ | 150 | 100 | 1900 | 0.0285 | 12.8297 | 1111.4829 | боковое | 22719.6744 | 16 атм. | 25 атм. | 104 градусов | Готов к эксплуактации | Внутренняя, 1/2 дюйма | 19 лет | Медь/Алюиминий | В комплекте | Водяной | Россия/Москва
ВКН.150.100.2000.2ТВ.Б.RAL9016 | ВКН.150.100.2000.2ТВ Конвектор Vitron напольный с естественной конвекцией (высота 150мм, ширина 100мм, длина 2000мм) (RAL9016 боковое подключение) | 2ТВ | 150 | 100 | 2000 | 0.03 | 13.4373 | 1169.982 | боковое | 23708.0097 | 16 атм. | 25 атм. | 105 градусов | Готов к эксплуактации | Внутренняя, 1/2 дюйма | 20 лет | Медь/Алюиминий | В комплекте | Водяной | Россия/Москва
ВКН.150.100.2100.2ТВ.Б.RAL9016 | ВКН.150.100.2100.2ТВ Конвектор Vitron напольный с естественной конвекцией (высота 150мм, ширина 100мм, длина 2100мм) (RAL9016 боковое подключение) | 2ТВ | 150 | 100 | 2100 | 0.0315 | 14.0448 | 1228.4811 | боковое | 24654.8857 | 16 атм. | 25 атм. | 106 градусов | Готов к эксплуактации | Внутренняя, 1/2 дюйма | 21 лет | Медь/Алюиминий | В комплекте | Водяной | Россия/Москва
ВКН.150.100.2200.2ТВ.Б.RAL9016 | ВКН.150.100.2200.2ТВ Конвектор Vitron напольный с естественной конвекцией (высота 150мм, ширина 100мм, длина 2200мм) (RAL9016 боковое подключение) | 2ТВ | 150 | 100 | 2200 | 0.033 | 14.6524 | 1286.9802 | боковое | 25596.4121 | 16 атм. | 25 атм. | 107 градусов | Готов к эксплуактации | Внутренняя, 1/2 дюйма | 22 лет | Медь/Алюиминий | В комплекте | Водяной | Россия/Москва
ВКН.150.100.2300.2ТВ.Б.RAL9016 | ВКН.150.100.2300.2ТВ Конвектор Vitron напольный с естественной конвекцией (высота 150мм, ширина 100мм, длина 2300мм) (RAL9016 боковое подключение) | 2ТВ | 150 | 100 | 2300 | 0.0345 | 15.26 | 1345.4793 | боковое | 26505.841 | 16 атм. | 25 атм. | 108 градусов | Готов к эксплуактации | Внутренняя, 1/2 дюйма | 23 лет | Медь/Алюиминий | В комплекте | Водяной | Россия/Москва
ВКН.150.100.2400.2ТВ.Б.RAL9016 | ВКН.150.100.2400.2ТВ Конвектор Vitron напольный с естественной конвекцией (высота 150мм, ширина 100мм, длина 2400мм) (RAL9016 боковое подключение) | 2ТВ | 150 | 100 | 2400 | 0.036 | 15.8676 | 1403.9784 | боковое | 27413.9326 | 16 атм. | 25 атм. | 109 градусов | Готов к эксплуактации | Внутренняя, 1/2 дюйма | 24 лет | Медь/Алюиминий | В комплекте | Водяной | Россия/Москва
ВКН.150.100.2500.2ТВ.Б.RAL9016 | ВКН.150.100.2500.2ТВ Конвектор Vitron напольный с естественной конвекцией (высота 150мм, ширина 100мм, длина 2500мм) (RAL9016 боковое подключение) | 2ТВ | 150 | 100 | 2500 | 0.0375 | 16.7782 | 1462.4775 | боковое | 28870.3563 | 16 атм. | 25 атм. | 110 градусов | Готов к эксплуактации | Внутренняя, 1/2 дюйма | 25 лет | Медь/Алюиминий | В комплекте | Водяной | Россия/Москва
ВКН.150.100.2600.2ТВ.Б.RAL9016 | ВКН.150.100.2600.2ТВ Конвектор Vitron напольный с естественной конвекцией (высота 150мм, ширина 100мм, длина 2600мм) (RAL9016 боковое подключение) | 2ТВ | 150 | 100 | 2600 | 0.039 | 17.3858 | 1520.9766 | боковое | 29817.2323 | 16 атм. | 25 атм. | 111 градусов | Готов к эксплуактации | Внутренняя, 1/2 дюйма | 26 лет | Медь/Алюиминий | В комплекте | Водяной | Россия/Москва
ВКН.150.100.2700.2ТВ.Б.RAL9016 | ВКН.150.100.2700.2ТВ Конвектор Vitron напольный с естественной конвекцией (высота 150мм, ширина 100мм, длина 2700мм) (RAL9016 боковое подключение) | 2ТВ | 150 | 100 | 2700 | 0.0405 | 17.9934 | 1579.4757 | боковое | 30768.1204 | 16 атм. | 25 атм. | 112 градусов | Готов к эксплуактации | Внутренняя, 1/2 дюйма | 27 лет | Медь/Алюиминий | В комплекте | Водяной | Россия/Москва
ВКН.150.100.2800.2ТВ.Б.RAL9016 | ВКН.150.100.2800.2ТВ Конвектор Vitron напольный с естественной конвекцией (высота 150мм, ширина 100мм, длина 2800мм) (RAL9016 боковое подключение) | 2ТВ | 150 | 100 | 2800 | 0.042 | 18.601 | 1637.9748 | боковое | 31712.3216 | 16 атм. | 25 атм. | 113 градусов | Готов к эксплуактации | Внутренняя, 1/2 дюйма | 28 лет | Медь/Алюиминий | В комплекте | Водяной | Россия/Москва
ВКН.150.100.2900.2ТВ.Б.RAL9016 | ВКН.150.100.2900.2ТВ Конвектор Vitron напольный с естественной конвекцией (высота 150мм, ширина 100мм, длина 2900мм) (RAL9016 боковое подключение) | 2ТВ | 150 | 100 | 2900 | 0.0435 | 19.2085 | 1696.4739 | боковое | 32620.4132 | 16 атм. | 25 атм. | 114 градусов | Готов к эксплуактации | Внутренняя, 1/2 дюйма | 29 лет | Медь/Алюиминий | В комплекте | Водяной | Россия/Москва
ВКН.150.100.3000.2ТВ.Б.RAL9016 | ВКН.150.100.3000.2ТВ Конвектор Vitron напольный с естественной конвекцией (высота 150мм, ширина 100мм, длина 3000мм) (RAL9016 боковое подключение) | 2ТВ | 150 | 100 | 3000 | 0.045 | 19.8161 | 1754.973 | боковое | 33563.277 | 16 атм. | 25 атм. | 115 градусов | Готов к эксплуактации | Внутренняя, 1/2 дюйма | 30 лет | Медь/Алюиминий | В комплекте | Водяной | Россия/Москва
ВКН.150.100.600.2ТВ.Б.RAL9016 | ВКН.150.100.600.2ТВ Конвектор Vitron напольный с естественной конвекцией (высота 150мм, ширина 100мм, длина 600мм) (RAL9016 боковое подключение) | 2ТВ | 150 | 100 | 600 | 0.009 | 4.6281 | 350.9946 | боковое | 9828.5194 | 16 атм. | 25 атм. | 116 градусов | Готов к эксплуактации | Внутренняя, 1/2 дюйма | 31 лет | Медь/Алюиминий | В комплекте | Водяной | Россия/Москва
ВКН.150.100.700.2ТВ.Б.RAL9016 | ВКН.150.100.700.2ТВ Конвектор Vitron напольный с естественной конвекцией (высота 150мм, ширина 100мм, длина 700мм) (RAL9016 боковое подключение) | 2ТВ | 150 | 100 | 700 | 0.0105 | 5.2357 | 409.4937 | боковое | 10771.3832 | 16 атм. | 25 атм. | 117 градусов | Готов к эксплуактации | Внутренняя, 1/2 дюйма | 32 лет | Медь/Алюиминий | В комплекте | Водяной | Россия/Москва
ВКН.150.100.800.2ТВ.Б.RAL9016 | ВКН.150.100.800.2ТВ Конвектор Vitron напольный с естественной конвекцией (высота 150мм, ширина 100мм, длина 800мм) (RAL9016 боковое подключение) | 2ТВ | 150 | 100 | 800 | 0.012 | 5.8433 | 467.9928 | боковое | 11679.4747 | 16 атм. | 25 атм. | 118 градусов | Готов к эксплуактации | Внутренняя, 1/2 дюйма | 33 лет | Медь/Алюиминий | В комплекте | Водяной | Россия/Москва
ВКН.150.100.900.2ТВ.Б.RAL9016 | ВКН.150.100.900.2ТВ Конвектор Vitron напольный с естественной конвекцией (высота 150мм, ширина 100мм, длина 900мм) (RAL9016 боковое подключение) | 2ТВ | 150 | 100 | 900 | 0.0135 | 6.4508 | 526.4919 | боковое | 12588.9037 | 16 атм. | 25 атм. | 119 градусов | Готов к эксплуактации | Внутренняя, 1/2 дюйма | 34 лет | Медь/Алюиминий | В комплекте | Водяной | Россия/Москва
ВКН.200.100.1000.2ТВ.Б.RAL9016 | ВКН.200.100.1000.2ТВ Конвектор Vitron напольный с естественной конвекцией (высота 200мм, ширина 100мм, длина 1000мм) (RAL9016 боковое подключение) | 2ТВ | 200 | 100 | 1000 | 0.02 | 8.4977 | 649.99 | боковое | 14899.9231 | 16 атм. | 25 атм. | 120 градусов | Готов к эксплуактации | Внутренняя, 1/2 дюйма | 35 лет | Медь/Алюиминий | В комплекте | Водяной | Россия/Москва
ВКН.200.100.1100.2ТВ.Б.RAL9016 | ВКН.200.100.1100.2ТВ Конвектор Vitron напольный с естественной конвекцией (высота 200мм, ширина 100мм, длина 1100мм) (RAL9016 боковое подключение) | 2ТВ | 200 | 100 | 1100 | 0.022 | 9.2335 | 714.989 | боковое | 15968.502 | 16 атм. | 25 атм. | 121 градусов | Готов к эксплуактации | Внутренняя, 1/2 дюйма | 36 лет | Медь/Алюиминий | В комплекте | Водяной | Россия/Москва
ВКН.200.100.1200.2ТВ.Б.RAL9016 | ВКН.200.100.1200.2ТВ Конвектор Vitron напольный с естественной конвекцией (высота 200мм, ширина 100мм, длина 1200мм) (RAL9016 боковое подключение) | 2ТВ | 200 | 100 | 1200 | 0.024 | 9.9694 | 779.988 | боковое | 17014.3453 | 16 атм. | 25 атм. | 122 градусов | Готов к эксплуактации | Внутренняя, 1/2 дюйма | 37 лет | Медь/Алюиминий | В комплекте | Водяной | Россия/Москва
ВКН.200.100.1400.2ТВ.Б.RAL9016 | ВКН.200.100.1400..2ТВ Конвектор Vitron напольный с естественной конвекцией (высота 200мм, ширина 100мм, длина 1400мм) (RAL9016 боковое подключение) | 2ТВ | 200 | 100 | 1400 | 0.028 | 11.4412 | 909.986 | боковое | 19071.2596 | 16 атм. | 25 атм. | 123 градусов | Готов к эксплуактации | Внутренняя, 1/2 дюйма | 38 лет | Медь/Алюиминий | В комплекте | Водяной | Россия/Москва
ВКН.200.100.1500.2ТВ.Б.RAL9016 | ВКН.200.100.1500..2ТВ Конвектор Vitron напольный с естественной конвекцией (высота 200мм, ширина 100мм, длина 1500мм) (RAL9016 боковое подключение) | 2ТВ | 200 | 100 | 1500 | 0.03 | 12.4801 | 974.985 | боковое | 20726.9552 | 16 атм. | 25 атм. | 124 градусов | Готов к эксплуактации | Внутренняя, 1/2 дюйма | 39 лет | Медь/Алюиминий | В комплекте | Водяной | Россия/Москва
ВКН.200.100.1600.2ТВ.Б.RAL9016 | ВКН.200.100.1600..2ТВ Конвектор Vitron напольный с естественной конвекцией (высота 200мм, ширина 100мм, длина 1600мм) (RAL9016 боковое подключение) | 2ТВ | 200 | 100 | 1600 | 0.032 | 13.216 | 1039.984 | боковое | 21882.4649 | 16 атм. | 25 атм. | 125 градусов | Готов к эксплуактации | Внутренняя, 1/2 дюйма | 40 лет | Медь/Алюиминий | В комплекте | Водяной | Россия/Москва
ВКН.200.100.1700.2ТВ.Б.RAL9016 | ВКН.200.100.1700..2ТВ Конвектор Vitron напольный с естественной конвекцией (высота 200мм, ширина 100мм, длина 1700мм) (RAL9016 боковое подключение) | 2ТВ | 200 | 100 | 1700 | 0.034 | 13.9519 | 1104.983 | боковое | 22885.5115 | 16 атм. | 25 атм. | 126 градусов | Готов к эксплуактации | Внутренняя, 1/2 дюйма | 41 лет | Медь/Алюиминий | В комплекте | Водяной | Россия/Москва
ВКН.200.100.1800.2ТВ.Б.RAL9016 | ВКН.200.100.1800.2ТВ Конвектор Vitron напольный с естественной конвекцией (высота 200мм, ширина 100мм, длина 1800мм) (RAL9016 боковое подключение) | 2ТВ | 200 | 100 | 1800 | 0.036 | 14.6878 | 1169.982 | боковое | 23887.2207 | 16 атм. | 25 атм. | 127 градусов | Готов к эксплуактации | Внутренняя, 1/2 дюйма | 42 лет | Медь/Алюиминий | В комплекте | Водяной | Россия/Москва
ВКН.200.100.1900.2ТВ.Б.RAL9016 | ВКН.200.100.1900..2ТВ Конвектор Vitron напольный с естественной конвекцией (высота 200мм, ширина 100мм, длина 1900мм) (RAL9016 боковое подключение) | 2ТВ | 200 | 100 | 1900 | 0.038 | 15.4236 | 1234.981 | боковое | 24939.7509 | 16 атм. | 25 атм. | 128 градусов | Готов к эксплуактации | Внутренняя, 1/2 дюйма | 43 лет | Медь/Алюиминий | В комплекте | Водяной | Россия/Москва
ВКН.200.100.2000.2ТВ.Б.RAL9016 | ВКН.200.100.2000..2ТВ Конвектор Vitron напольный с естественной конвекцией (высота 200мм, ширина 100мм, длина 2000мм) (RAL9016 боковое подключение) | 2ТВ | 200 | 100 | 2000 | 0.04 | 16.1595 | 1299.98 | боковое | 26020.3665 | 16 атм. | 25 атм. | 129 градусов | Готов к эксплуактации | Внутренняя, 1/2 дюйма | 44 лет | Медь/Алюиминий | В комплекте | Водяной | Россия/Москва
ВКН.200.100.2100.2ТВ.Б.RAL9016 | ВКН.200.100.2100..2ТВ Конвектор Vitron напольный с естественной конвекцией (высота 200мм, ширина 100мм, длина 2100мм) (RAL9016 боковое подключение) | 2ТВ | 200 | 100 | 2100 | 0.042 | 16.8954 | 1364.979 | боковое | 27059.5228 | 16 атм. | 25 атм. | 130 градусов | Готов к эксплуактации | Внутренняя, 1/2 дюйма | 45 лет | Медь/Алюиминий | В комплекте | Водяной | Россия/Москва
ВКН.200.100.2200.2ТВ.Б.RAL9016 | ВКН.200.100.2200..2ТВ Конвектор Vitron напольный с естественной конвекцией (высота 200мм, ширина 100мм, длина 2200мм) (RAL9016 боковое подключение) | 2ТВ | 200 | 100 | 2200 | 0.044 | 17.6313 | 1429.978 | боковое | 28114.7278 | 16 атм. | 25 атм. | 131 градусов | Готов к эксплуактации | Внутренняя, 1/2 дюйма | 46 лет | Медь/Алюиминий | В комплекте | Водяной | Россия/Москва
ВКН.200.100.2300.2ТВ.Б.RAL9016 | ВКН.200.100.2300..2ТВ Конвектор Vitron напольный с естественной конвекцией (высота 200мм, ширина 100мм, длина 2300мм) (RAL9016 боковое подключение) | 2ТВ | 200 | 100 | 2300 | 0.046 | 18.3671 | 1494.977 | боковое | 29117.7744 | 16 атм. | 25 атм. | 132 градусов | Готов к эксплуактации | Внутренняя, 1/2 дюйма | 47 лет | Медь/Алюиминий | В комплекте | Водяной | Россия/Москва
ВКН.200.100.2400.2ТВ.Б.RAL9016 | ВКН.200.100.2400..2ТВ Конвектор Vitron напольный с естественной конвекцией (высота 200мм, ширина 100мм, длина 2400мм) (RAL9016 боковое подключение) | 2ТВ | 200 | 100 | 2400 | 0.048 | 19.103 | 1559.976 | боковое | 30119.4836 | 16 атм. | 25 атм. | 133 градусов | Готов к эксплуактации | Внутренняя, 1/2 дюйма | 48 лет | Медь/Алюиминий | В комплекте | Водяной | Россия/Москва
ВКН.200.100.2500.2ТВ.Б.RAL9016 | ВКН.200.100.2500..2ТВ Конвектор Vitron напольный с естественной конвекцией (высота 200мм, ширина 100мм, длина 2500мм) (RAL9016 боковое подключение) | 2ТВ | 200 | 100 | 2500 | 0.05 | 20.142 | 1624.975 | боковое | 31685.5737 | 16 атм. | 25 атм. | 134 градусов | Готов к эксплуактации | Внутренняя, 1/2 дюйма | 49 лет | Медь/Алюиминий | В комплекте | Водяной | Россия/Москва
ВКН.200.100.2600.2ТВ.Б.RAL9016 | ВКН.200.100.2600..2ТВ Конвектор Vitron напольный с естественной конвекцией (высота 200мм, ширина 100мм, длина 2600мм) (RAL9016 боковое подключение) | 2ТВ | 200 | 100 | 2600 | 0.052 | 20.8779 | 1689.974 | боковое | 32726.0674 | 16 атм. | 25 атм. | 135 градусов | Готов к эксплуактации | Внутренняя, 1/2 дюйма | 50 лет | Медь/Алюиминий | В комплекте | Водяной | Россия/Москва
ВКН.200.100.2700.2ТВ.Б.RAL9016 | ВКН.200.100.2700..2ТВ Конвектор Vitron напольный с естественной конвекцией (высота 200мм, ширина 100мм, длина 2700мм) (RAL9016 боковое подключение) | 2ТВ | 200 | 100 | 2700 | 0.054 | 21.6137 | 1754.973 | боковое | 33769.2359 | 16 атм. | 25 атм. | 136 градусов | Готов к эксплуактации | Внутренняя, 1/2 дюйма | 51 лет | Медь/Алюиминий | В комплекте | Водяной | Россия/Москва
ВКН.200.100.2800.2ТВ.Б.RAL9016 | ВКН.200.100.2800..2ТВ Конвектор Vitron напольный с естественной конвекцией (высота 200мм, ширина 100мм, длина 2800мм) (RAL9016 боковое подключение) | 2ТВ | 200 | 100 | 2800 | 0.056 | 22.3496 | 1819.972 | боковое | 34824.4409 | 16 атм. | 25 атм. | 137 градусов | Готов к эксплуактации | Внутренняя, 1/2 дюйма | 52 лет | Медь/Алюиминий | В комплекте | Водяной | Россия/Москва
ВКН.200.100.2900.2ТВ.Б.RAL9016 | ВКН.200.100.2900..2ТВ Конвектор Vitron напольный с естественной конвекцией (высота 200мм, ширина 100мм, длина 2900мм) (RAL9016 боковое подключение) | 2ТВ | 200 | 100 | 2900 | 0.058 | 23.0855 | 1884.971 | боковое | 35826.1501 | 16 атм. | 25 атм. | 138 градусов | Готов к эксплуактации | Внутренняя, 1/2 дюйма | 53 лет | Медь/Алюиминий | В комплекте | Водяной | Россия/Москва
ВКН.200.100.3000.2ТВ.Б.RAL9016 | ВКН.200.100.3000..2ТВ Конвектор Vitron напольный с естественной конвекцией (высота 200мм, ширина 100мм, длина 3000мм) (RAL9016 боковое подключение) | 2ТВ | 200 | 100 | 3000 | 0.06 | 23.8214 | 1949.97 | боковое | 36861.2943 | 16 атм. | 25 атм. | 139 градусов | Готов к эксплуактации | Внутренняя, 1/2 дюйма | 54 лет | Медь/Алюиминий | В комплекте | Водяной | Россия/Москва
ВКН.200.100.600.2ТВ.Б.RAL9016 | ВКН.200.100.600.2ТВ Конвектор Vitron напольный с естественной конвекцией (высота 200мм, ширина 100мм, длина 600мм) (RAL9016 боковое подключение) | 2ТВ | 200 | 100 | 600 | 0.012 | 5.5541 | 389.994 | боковое | 10749.9849 | 16 атм. | 25 атм. | 140 градусов | Готов к эксплуактации | Внутренняя, 1/2 дюйма | 55 лет | Медь/Алюиминий | В комплекте | Водяной | Россия/Москва
ВКН.200.100.700.2ТВ.Б.RAL9016 | ВКН.200.100.700.2ТВ Конвектор Vitron напольный с естественной конвекцией (высота 200мм, ширина 100мм, длина 700мм) (RAL9016 боковое подключение) | 2ТВ | 200 | 100 | 700 | 0.014 | 6.29 | 454.993 | боковое | 11803.8525 | 16 атм. | 25 атм. | 141 градусов | Готов к эксплуактации | Внутренняя, 1/2 дюйма | 56 лет | Медь/Алюиминий | В комплекте | Водяной | Россия/Москва
ВКН.200.100.800.2ТВ.Б.RAL9016 | ВКН.200.100.800.2ТВ Конвектор Vitron напольный с естественной конвекцией (высота 200мм, ширина 100мм, длина 800мм) (RAL9016 боковое подключение) | 2ТВ | 200 | 100 | 800 | 0.016 | 7.0259 | 519.992 | боковое | 12806.8991 | 16 атм. | 25 атм. | 142 градусов | Готов к эксплуактации | Внутренняя, 1/2 дюйма | 57 лет | Медь/Алюиминий | В комплекте | Водяной | Россия/Москва
ВКН.200.100.900.2ТВ.Б.RAL9016 | ВКН.200.100.900.2ТВ Конвектор Vitron напольный с естественной конвекцией (высота 200мм, ширина 100мм, длина 900мм) (RAL9016 боковое подключение) | 2ТВ | 200 | 100 | 900 | 0.018 | 7.7618 | 584.991 | боковое | 13808.6083 | 16 атм. | 25 атм. | 143 градусов | Готов к эксплуактации | Внутренняя, 1/2 дюйма | 58 лет | Медь/Алюиминий | В комплекте | Водяной | Россия/Москва
ВКН.250.100.1000.2ТВ.Б.RAL9016 | ВКН.250.100.1000.2ТВ Конвектор Vitron напольный с естественной конвекцией (высота 250мм, ширина 100мм, длина 1000мм) (RAL9016 боковое подключение) | 2ТВ | 250 | 100 | 1000 | 0.025 | 9.9369 | 675.9896 | боковое | 16235.9811 | 16 атм. | 25 атм. | 144 градусов | Готов к эксплуактации | Внутренняя, 1/2 дюйма | 59 лет | Медь/Алюиминий | В комплекте | Водяной | Россия/Москва
ВКН.250.100.1100.2ТВ.Б.RAL9016 | ВКН.250.100.1100.2ТВ Конвектор Vitron напольный с естественной конвекцией (высота 250мм, ширина 100мм, длина 1100мм) (RAL9016 боковое подключение) | 2ТВ | 250 | 100 | 1100 | 0.0275 | 10.8011 | 743.5886 | боковое | 17399.5152 | 16 атм. | 25 атм. | 145 градусов | Готов к эксплуактации | Внутренняя, 1/2 дюйма | 60 лет | Медь/Алюиминий | В комплекте | Водяной | Россия/Москва
ВКН.250.100.1200.2ТВ.Б.RAL9016 | ВКН.250.100.1200.2ТВ Конвектор Vitron напольный с естественной конвекцией (высота 250мм, ширина 100мм, длина 1200мм) (RAL9016 боковое подключение) | 2ТВ | 250 | 100 | 1200 | 0.03 | 11.6653 | 811.1875 | боковое | 18536.3014 | 16 атм. | 25 атм. | 146 градусов | Готов к эксплуактации | Внутренняя, 1/2 дюйма | 61 лет | Медь/Алюиминий | В комплекте | Водяной | Россия/Москва
ВКН.250.100.1300.2ТВ.Б.RAL9016 | ВКН.250.100.1300.2ТВ Конвектор Vitron напольный с естественной конвекцией (высота 250мм, ширина 100мм, длина 1300мм) (RAL9016 боковое подключение) | 2ТВ | 250 | 100 | 1300 | 0.0325 | 12.5294 | 878.7865 | боковое | 19703.8476 | 16 атм. | 25 атм. | 147 градусов | Готов к эксплуактации | Внутренняя, 1/2 дюйма | 62 лет | Медь/Алюиминий | В комплекте | Водяной | Россия/Москва
ВКН.250.100.1400.2ТВ.Б.RAL9016 | ВКН.250.100.1400.2ТВ Конвектор Vitron напольный с естественной конвекцией (высота 250мм, ширина 100мм, длина 1400мм) (RAL9016 боковое подключение) | 2ТВ | 250 | 100 | 1400 | 0.035 | 13.3936 | 946.3854 | боковое | 20799.1745 | 16 атм. | 25 атм. | 148 градусов | Готов к эксплуактации | Внутренняя, 1/2 дюйма | 63 лет | Медь/Алюиминий | В комплекте | Водяной | Россия/Москва
ВКН.250.100.1500.2ТВ.Б.RAL9016 | ВКН.250.100.1500.2ТВ Конвектор Vitron напольный с естественной конвекцией (высота 250мм, ширина 100мм, длина 1500мм) (RAL9016 боковое подключение) | 2ТВ | 250 | 100 | 1500 | 0.0375 | 14.5609 | 1013.9844 | боковое | 22547.1504 | 16 атм. | 25 атм. | 149 градусов | Готов к эксплуактации | Внутренняя, 1/2 дюйма | 64 лет | Медь/Алюиминий | В комплекте | Водяной | Россия/Москва
ВКН.250.100.1600.2ТВ.Б.RAL9016 | ВКН.250.100.1600.2ТВ Конвектор Vitron напольный с естественной конвекцией (высота 250мм, ширина 100мм, длина 1600мм) (RAL9016 боковое подключение) | 2ТВ | 250 | 100 | 1600 | 0.04 | 15.4251 | 1081.5834 | боковое | 23813.6639 | 16 атм. | 25 атм. | 150 градусов | Готов к эксплуактации | Внутренняя, 1/2 дюйма | 65 лет | Медь/Алюиминий | В комплекте | Водяной | Россия/Москва
ВКН.250.100.1700.2ТВ.Б.RAL9016 | ВКН.250.100.1700.2ТВ Конвектор Vitron напольный с естественной конвекцией (высота 250мм, ширина 100мм, длина 1700мм) (RAL9016 боковое подключение) | 2ТВ | 250 | 100 | 1700 | 0.0425 | 16.2892 | 1149.1823 | боковое | 24908.9908 | 16 атм. | 25 атм. | 151 градусов | Готов к эксплуактации | Внутренняя, 1/2 дюйма | 66 лет | Медь/Алюиминий | В комплекте | Водяной | Россия/Москва
ВКН.250.100.1800.2ТВ.Б.RAL9016 | ВКН.250.100.1800.2ТВ Конвектор Vitron напольный с естественной конвекцией (высота 250мм, ширина 100мм, длина 1800мм) (RAL9016 боковое подключение) | 2ТВ | 250 | 100 | 1800 | 0.045 | 17.1534 | 1216.7813 | боковое | 26004.3177 | 16 атм. | 25 атм. | 152 градусов | Готов к эксплуактации | Внутренняя, 1/2 дюйма | 67 лет | Медь/Алюиминий | В комплекте | Водяной | Россия/Москва
ВКН.250.100.1900.2ТВ.Б.RAL9016 | ВКН.250.100.1900.2ТВ Конвектор Vitron напольный с естественной конвекцией (высота 250мм, ширина 100мм, длина 1900мм) (RAL9016 боковое подключение) | 2ТВ | 250 | 100 | 1900 | 0.0475 | 18.0176 | 1284.3802 | боковое | 27166.5144 | 16 атм. | 25 атм. | 153 градусов | Готов к эксплуактации | Внутренняя, 1/2 дюйма | 68 лет | Медь/Алюиминий | В комплекте | Водяной | Россия/Москва
ВКН.250.100.2000.2ТВ.Б.RAL9016 | ВКН.250.100.2000.2ТВ Конвектор Vitron напольный с естественной конвекцией (высота 250мм, ширина 100мм, длина 2000мм) (RAL9016 боковое подключение) | 2ТВ | 250 | 100 | 2000 | 0.05 | 18.8818 | 1351.9792 | боковое | 28343.4224 | 16 атм. | 25 атм. | 154 градусов | Готов к эксплуактации | Внутренняя, 1/2 дюйма | 69 лет | Медь/Алюиминий | В комплекте | Водяной | Россия/Москва
ВКН.250.100.2100.2ТВ.Б.RAL9016 | ВКН.250.100.2100.2ТВ Конвектор Vitron напольный с естественной конвекцией (высота 250мм, ширина 100мм, длина 2100мм) (RAL9016 боковое подключение) | 2ТВ | 250 | 100 | 2100 | 0.0525 | 19.7459 | 1419.5782 | боковое | 29476.1964 | 16 атм. | 25 атм. | 155 градусов | Готов к эксплуактации | Внутренняя, 1/2 дюйма | 70 лет | Медь/Алюиминий | В комплекте | Водяной | Россия/Москва
ВКН.250.100.2200.2ТВ.Б.RAL9016 | ВКН.250.100.2200.2ТВ Конвектор Vitron напольный с естественной конвекцией (высота 250мм, ширина 100мм, длина 2200мм) (RAL9016 боковое подключение) | 2ТВ | 250 | 100 | 2200 | 0.055 | 20.6101 | 1487.1771 | боковое | 30638.3931 | 16 атм. | 25 атм. | 156 градусов | Готов к эксплуактации | Внутренняя, 1/2 дюйма | 71 лет | Медь/Алюиминий | В комплекте | Водяной | Россия/Москва
ВКН.250.100.2300.2ТВ.Б.RAL9016 | ВКН.250.100.2300.2ТВ Конвектор Vitron напольный с естественной конвекцией (высота 250мм, ширина 100мм, длина 2300мм) (RAL9016 боковое подключение) | 2ТВ | 250 | 100 | 2300 | 0.0575 | 21.4743 | 1554.7761 | боковое | 31735.0574 | 16 атм. | 25 атм. | 157 градусов | Готов к эксплуактации | Внутренняя, 1/2 дюйма | 72 лет | Медь/Алюиминий | В комплекте | Водяной | Россия/Москва
ВКН.250.100.2400.2ТВ.Б.RAL9016 | ВКН.250.100.2400.2ТВ Конвектор Vitron напольный с естественной конвекцией (высота 250мм, ширина 100мм, длина 2400мм) (RAL9016 боковое подключение) | 2ТВ | 250 | 100 | 2400 | 0.06 | 22.3385 | 1622.375 | боковое | 32830.3843 | 16 атм. | 25 атм. | 158 градусов | Готов к эксплуактации | Внутренняя, 1/2 дюйма | 73 лет | Медь/Алюиминий | В комплекте | Водяной | Россия/Москва
ВКН.250.100.2500.2ТВ.Б.RAL9016 | ВКН.250.100.2500.2ТВ Конвектор Vitron напольный с естественной конвекцией (высота 250мм, ширина 100мм, длина 2500мм) (RAL9016 боковое подключение) | 2ТВ | 250 | 100 | 2500 | 0.0625 | 23.5057 | 1689.974 | боковое | 34508.8156 | 16 атм. | 25 атм. | 159 градусов | Готов к эксплуактации | Внутренняя, 1/2 дюйма | 74 лет | Медь/Алюиминий | В комплекте | Водяной | Россия/Москва
ВКН.250.100.2600.2ТВ.Б.RAL9016 | ВКН.250.100.2600.2ТВ Конвектор Vitron напольный с естественной конвекцией (высота 250мм, ширина 100мм, длина 2600мм) (RAL9016 боковое подключение) | 2ТВ | 250 | 100 | 2600 | 0.065 | 24.3699 | 1757.573 | боковое | 35641.5896 | 16 атм. | 25 атм. | 160 градусов | Готов к эксплуактации | Внутренняя, 1/2 дюйма | 75 лет | Медь/Алюиминий | В комплекте | Водяной | Россия/Москва
ВКН.250.100.2700.2ТВ.Б.RAL9016 | ВКН.250.100.2700.2ТВ Конвектор Vitron напольный с естественной конвекцией (высота 250мм, ширина 100мм, длина 2700мм) (RAL9016 боковое подключение) | 2ТВ | 250 | 100 | 2700 | 0.0675 | 25.2341 | 1825.1719 | боковое | 36777.0383 | 16 атм. | 25 атм. | 161 градусов | Готов к эксплуактации | Внутренняя, 1/2 дюйма | 76 лет | Медь/Алюиминий | В комплекте | Водяной | Россия/Москва
ВКН.250.100.2800.2ТВ.Б.RAL9016 | ВКН.250.100.2800.2ТВ Конвектор Vitron напольный с естественной конвекцией (высота 250мм, ширина 100мм, длина 2800мм) (RAL9016 боковое подключение) | 2ТВ | 250 | 100 | 2800 | 0.07 | 26.0983 | 1892.7709 | боковое | 37943.2472 | 16 атм. | 25 атм. | 162 градусов | Готов к эксплуактации | Внутренняя, 1/2 дюйма | 77 лет | Медь/Алюиминий | В комплекте | Водяной | Россия/Москва
ВКН.250.100.2900.2ТВ.Б.RAL9016 | ВКН.250.100.2900.2ТВ Конвектор Vitron напольный с естественной конвекцией (высота 250мм, ширина 100мм, длина 2900мм) (RAL9016 боковое подключение) | 2ТВ | 250 | 100 | 2900 | 0.0725 | 26.9624 | 1960.3698 | боковое | 39035.8993 | 16 атм. | 25 атм. | 163 градусов | Готов к эксплуактации | Внутренняя, 1/2 дюйма | 78 лет | Медь/Алюиминий | В комплекте | Водяной | Россия/Москва
ВКН.250.100.3000.2ТВ.Б.RAL9016 | ВКН.250.100.3000.2ТВ Конвектор Vitron напольный с естественной конвекцией (высота 250мм, ширина 100мм, длина 2900мм) (RAL9016 боковое подключение) | 2ТВ | 250 | 100 | 3000 | 0.075 | 27.8266 | 2027.9688 | боковое | 40165.9985 | 16 атм. | 25 атм. | 164 градусов | Готов к эксплуактации | Внутренняя, 1/2 дюйма | 79 лет | Медь/Алюиминий | В комплекте | Водяной | Россия/Москва
ВКН.250.100.600.2ТВ.Б.RAL9016 | ВКН.250.100.600.2ТВ Конвектор Vitron напольный с естественной конвекцией (высота 250мм, ширина 100мм, длина 600мм) (RAL9016 боковое подключение) | 2ТВ | 250 | 100 | 600 | 0.015 | 6.4802 | 405.5938 | боковое | 11679.4747 | 16 атм. | 25 атм. | 165 градусов | Готов к эксплуактации | Внутренняя, 1/2 дюйма | 80 лет | Медь/Алюиминий | В комплекте | Водяной | Россия/Москва
ВКН.250.100.700.2ТВ.Б.RAL9016 | ВКН.250.100.700.2ТВ Конвектор Vitron напольный с естественной конвекцией (высота 250мм, ширина 100мм, длина 700мм) (RAL9016 боковое подключение) | 2ТВ | 250 | 100 | 700 | 0.0175 | 7.3444 | 473.1927 | боковое | 12843.0088 | 16 атм. | 25 атм. | 166 градусов | Готов к эксплуактации | Внутренняя, 1/2 дюйма | 81 лет | Медь/Алюиминий | В комплекте | Водяной | Россия/Москва
ВКН.250.100.800.2ТВ.Б.RAL9016 | ВКН.250.100.800.2ТВ Конвектор Vitron напольный с естественной конвекцией (высота 250мм, ширина 100мм, длина 800мм) (RAL9016 боковое подключение) | 2ТВ | 250 | 100 | 800 | 0.02 | 8.2085 | 540.7917 | боковое | 13939.6731 | 16 атм. | 25 атм. | 167 градусов | Готов к эксплуактации | Внутренняя, 1/2 дюйма | 82 лет | Медь/Алюиминий | В комплекте | Водяной | Россия/Москва
ВКН.250.100.900.2ТВ.Б.RAL9016 | ВКН.250.100.900.2ТВ Конвектор Vitron напольный с естественной конвекцией (высота 250мм, ширина 100мм, длина 900мм) (RAL9016 боковое подключение) | 2ТВ | 250 | 100 | 900 | 0.0225 | 9.0727 | 608.3906 | боковое | 15035 | 16 атм. | 25 атм. | 168 градусов | Готов к эксплуактации | Внутренняя, 1/2 дюйма | 83 лет | Медь/Алюиминий | В комплекте | Водяной | Россия/Москва
ВКН.100.150.1100.2ТГ.Б.RAL9016 | ВКН.100.150.1100.2ТГ Конвектор Vitron напольный с естественной конвекцией (высота 100мм, ширина 150мм, длина 1100мм) (RAL9016боковое подключение) | 2ТГ | 100 | 150 | 1100 | 0.0165 | 6.9854 | 600.5908 | боковое | 14950.7441 | 16 атм. | 25 атм. | 169 градусов | Готов к эксплуактации | Внутренняя, 1/2 дюйма | 84 лет | Медь/Алюиминий | В комплекте | Водяной | Россия/Москва
ВКН.100.150.1200.2ТГ.Б.RAL9016 | ВКН.100.150.1200.2ТГ Конвектор Vitron напольный с естественной конвекцией (высота 100мм, ширина 150мм, длина 1200мм) (RAL9016 боковое подключение) | 2ТГ | 100 | 150 | 1200 | 0.018 | 7.5128 | 655.1899 | боковое | 15947.1037 | 16 атм. | 25 атм. | 170 градусов | Готов к эксплуактации | Внутренняя, 1/2 дюйма | 85 лет | Медь/Алюиминий | В комплекте | Водяной | Россия/Москва
ВКН.100.150.1300.2ТГ.Б.RAL9016 | ВКН.100.150.1300.2ТГ Конвектор Vitron напольный с естественной конвекцией (высота 100мм, ширина 150мм, длина 1300мм) (RAL9016 боковое подключение) | 2ТГ | 100 | 150 | 1300 | 0.0195 | 8.0403 | 709.7891 | боковое | 16932.7642 | 16 атм. | 25 атм. | 171 градусов | Готов к эксплуактации | Внутренняя, 1/2 дюйма | 86 лет | Медь/Алюиминий | В комплекте | Водяной | Россия/Москва
ВКН.100.150.1400.2ТГ.Б.RAL9016 | ВКН.100.150.1400.2ТГ Конвектор Vitron напольный с естественной конвекцией (высота 100мм, ширина 150мм, длина 1400мм) (RAL9016 боковое подключение) | 2ТГ | 100 | 150 | 1400 | 0.021 | 8.5677 | 764.3882 | боковое | 17886.3272 | 16 атм. | 25 атм. | 172 градусов | Готов к эксплуактации | Внутренняя, 1/2 дюйма | 87 лет | Медь/Алюиминий | В комплекте | Водяной | Россия/Москва
ВКН.100.150.1500.2ТГ.Б.RAL9016 | ВКН.100.150.1500.2ТГ Конвектор Vitron напольный с естественной конвекцией (высота 100мм, ширина 150мм, длина 1500мм) (RAL9016 боковое подключение) | 2ТГ | 100 | 150 | 1500 | 0.0225 | 9.5105 | 818.9874 | боковое | 19576.7951 | 16 атм. | 25 атм. | 173 градусов | Готов к эксплуактации | Внутренняя, 1/2 дюйма | 88 лет | Медь/Алюиминий | В комплекте | Водяной | Россия/Москва
ВКН.100.150.1600.2ТГ.Б.RAL9016 | ВКН.100.150.1600.2ТГ Конвектор Vitron напольный с естественной конвекцией (высота 100мм, ширина 150мм, длина 1600мм) (RAL9016 боковое подключение) | 2ТГ | 100 | 150 | 1600 | 0.024 | 10.038 | 873.5866 | боковое | 20670.7846 | 16 атм. | 25 атм. | 174 градусов | Готов к эксплуактации | Внутренняя, 1/2 дюйма | 89 лет | Медь/Алюиминий | В комплекте | Водяной | Россия/Москва
ВКН.100.150.1700.2ТГ.Б.RAL9016 | ВКН.100.150.1700.2ТГ Конвектор Vitron напольный с естественной конвекцией (высота 100мм, ширина 150мм, длина 1700мм) (RAL9016 боковое подключение) | 2ТГ | 100 | 150 | 1700 | 0.0255 | 10.5654 | 928.1857 | боковое | 21625.6849 | 16 атм. | 25 атм. | 175 градусов | Готов к эксплуактации | Внутренняя, 1/2 дюйма | 90 лет | Медь/Алюиминий | В комплекте | Водяной | Россия/Москва
ВКН.100.150.1800.2ТГ.Б.RAL9016 | ВКН.100.150.1800.2ТГ Конвектор Vitron напольный с естественной конвекцией (высота 100мм, ширина 150мм, длина 1800мм) (RAL9016 боковое подключение) | 2ТГ | 100 | 150 | 1800 | 0.027 | 11.0929 | 982.7849 | боковое | 22577.9105 | 16 атм. | 25 атм. | 176 градусов | Готов к эксплуактации | Внутренняя, 1/2 дюйма | 91 лет | Медь/Алюиминий | В комплекте | Водяной | Россия/Москва
ВКН.100.150.1900.2ТГ.Б.RAL9016 | ВКН.100.150.1900.2ТГ Конвектор Vitron напольный с естественной конвекцией (высота 100мм, ширина 150мм, длина 1900мм) (RAL9016 боковое подключение) | 2ТГ | 100 | 150 | 1900 | 0.0285 | 11.6203 | 1037.384 | боковое | 23560.8962 | 16 атм. | 25 атм. | 177 градусов | Готов к эксплуактации | Внутренняя, 1/2 дюйма | 92 лет | Медь/Алюиминий | В комплекте | Водяной | Россия/Москва
ВКН.100.150.2000.2ТГ.Б.RAL9016 | ВКН.100.150.2000.2ТГ Конвектор Vitron напольный с естественной конвекцией (высота 100мм, ширина 150мм, длина 2000мм) (RAL9016 боковое подключение) | 2ТГ | 100 | 150 | 2000 | 0.03 | 12.1478 | 1091.9832 | боковое | 24596.0403 | 16 атм. | 25 атм. | 178 градусов | Готов к эксплуактации | Внутренняя, 1/2 дюйма | 93 лет | Медь/Алюиминий | В комплекте | Водяной | Россия/Москва
ВКН.100.150.2100.2ТГ.Б.RAL9016 | ВКН.100.150.2100.2ТГ Конвектор Vitron напольный с естественной конвекцией (высота 100мм, ширина 150мм, длина 2100мм) (RAL9016 боковое подключение) | 2ТГ | 100 | 150 | 2100 | 0.0315 | 12.6752 | 1146.5824 | боковое | 25587.0503 | 16 атм. | 25 атм. | 179 градусов | Готов к эксплуактации | Внутренняя, 1/2 дюйма | 94 лет | Медь/Алюиминий | В комплекте | Водяной | Россия/Москва
ВКН.100.150.2200.2ТГ.Б.RAL9016 | ВКН.100.150.2200.2ТГ Конвектор Vitron напольный с естественной конвекцией (высота 100мм, ширина 150мм, длина 2200мм) (RAL9016 боковое подключение) | 2ТГ | 100 | 150 | 2200 | 0.033 | 13.2027 | 1201.1815 | боковое | 26568.6986 | 16 атм. | 25 атм. | 180 градусов | Готов к эксплуактации | Внутренняя, 1/2 дюйма | 95 лет | Медь/Алюиминий | В комплекте | Водяной | Россия/Москва
ВКН.100.150.2300.2ТГ.Б.RAL9016 | ВКН.100.150.2300.2ТГ Конвектор Vitron напольный с естественной конвекцией (высота 100мм, ширина 150мм, длина 2300мм) (RAL9016 боковое подключение) | 2ТГ | 100 | 150 | 2300 | 0.0345 | 13.7301 | 1255.7807 | боковое | 27520.9242 | 16 атм. | 25 атм. | 181 градусов | Готов к эксплуактации | Внутренняя, 1/2 дюйма | 96 лет | Медь/Алюиминий | В комплекте | Водяной | Россия/Москва
ВКН.100.150.2400.2ТГ.Б.RAL9016 | ВКН.100.150.2400.2ТГ Конвектор Vitron напольный с естественной конвекцией (высота 100мм, ширина 150мм, длина 2400мм) (RAL9016 боковое подключение) | 2ТГ | 100 | 150 | 2400 | 0.036 | 14.2576 | 1310.3798 | боковое | 28475.8246 | 16 атм. | 25 атм. | 182 градусов | Готов к эксплуактации | Внутренняя, 1/2 дюйма | 97 лет | Медь/Алюиминий | В комплекте | Водяной | Россия/Москва
ВКН.100.150.2500.2ТГ.Б.RAL9016 | ВКН.100.150.2500.2ТГ Конвектор Vitron напольный с естественной конвекцией (высота 100мм, ширина 150мм, длина 2500мм) (RAL9016 боковое подключение) | 2ТГ | 100 | 150 | 2500 | 0.0375 | 15.2004 | 1364.979 | боковое | 30059.3008 | 16 атм. | 25 атм. | 183 градусов | Готов к эксплуактации | Внутренняя, 1/2 дюйма | 98 лет | Медь/Алюиминий | В комплекте | Водяной | Россия/Москва
ВКН.100.150.2600.2ТГ.Б.RAL9016 | ВКН.100.150.2600.2ТГ Конвектор Vitron напольный с естественной конвекцией (высота 100мм, ширина 150мм, длина 2600мм) (RAL9016 боковое подключение) | 2ТГ | 100 | 150 | 2600 | 0.039 | 15.7278 | 1419.5782 | боковое | 31051.6483 | 16 атм. | 25 атм. | 184 градусов | Готов к эксплуактации | Внутренняя, 1/2 дюйма | 99 лет | Медь/Алюиминий | В комплекте | Водяной | Россия/Москва
ВКН.100.150.2700.2ТГ.Б.RAL9016 | ВКН.100.150.2700.2ТГ Конвектор Vitron напольный с естественной конвекцией (высота 100мм, ширина 150мм, длина 2700мм) (RAL9016 боковое подключение) | 2ТГ | 100 | 150 | 2700 | 0.0405 | 16.2553 | 1474.1773 | боковое | 32049.3453 | 16 атм. | 25 атм. | 185 градусов | Готов к эксплуактации | Внутренняя, 1/2 дюйма | 100 лет | Медь/Алюиминий | В комплекте | Водяной | Россия/Москва
ВКН.100.150.2800.2ТГ.Б.RAL9016 | ВКН.100.150.2800.2ТГ Конвектор Vitron напольный с естественной конвекцией (высота 100мм, ширина 150мм, длина 2800мм) (RAL9016 боковое подключение) | 2ТГ | 100 | 150 | 2800 | 0.042 | 16.7827 | 1528.7765 | боковое | 33029.6562 | 16 атм. | 25 атм. | 186 градусов | Готов к эксплуактации | Внутренняя, 1/2 дюйма | 101 лет | Медь/Алюиминий | В комплекте | Водяной | Россия/Москва
ВКН.100.150.2900.2ТГ.Б.RAL9016 | ВКН.100.150.2900.2ТГ Конвектор Vitron напольный с естественной конвекцией (высота 100мм, ширина 150мм, длина 2900мм) (RAL9016 боковое подключение) | 2ТГ | 100 | 150 | 2900 | 0.0435 | 17.3102 | 1583.3756 | боковое | 33984.5566 | 16 атм. | 25 атм. | 187 градусов | Готов к эксплуактации | Внутренняя, 1/2 дюйма | 102 лет | Медь/Алюиминий | В комплекте | Водяной | Россия/Москва
ВКН.100.150.3000.2ТГ.Б.RAL9016 | ВКН.100.150.3000.2ТГ Конвектор Vitron напольный с естественной конвекцией (высота 100мм, ширина 150мм, длина 3000мм) (RAL9016 боковое подключение) | 2ТГ | 100 | 150 | 3000 | 0.045 | 17.8376 | 1637.9748 | боковое | 34972.8918 | 16 атм. | 25 атм. | 188 градусов | Готов к эксплуактации | Внутренняя, 1/2 дюйма | 103 лет | Медь/Алюиминий | В комплекте | Водяной | Россия/Москва
ВКН.100.150.600.2ТГ.Б.RAL9016 | ВКН.100.150.600.2ТГ Конвектор Vitron напольный с естественной конвекцией (высота 100мм, ширина 150мм, длина 600мм) (RAL9016 боковое подключение) | 2ТГ | 100 | 150 | 600 | 0.009 | 4.3481 | 327.595 | боковое | 10011.7426 | 16 атм. | 25 атм. | 189 градусов | Готов к эксплуактации | Внутренняя, 1/2 дюйма | 104 лет | Медь/Алюиминий | В комплекте | Водяной | Россия/Москва
ВКН.100.150.700.2ТГ.Б.RAL9016 | ВКН.100.150.700.2ТГ Конвектор Vitron напольный с естественной конвекцией (высота 100мм, ширина 150мм, длина 700мм) (RAL9016 боковое подключение) | 2ТГ | 100 | 150 | 700 | 0.0105 | 4.8756 | 382.1941 | боковое | 10994.7283 | 16 атм. | 25 атм. | 190 градусов | Готов к эксплуактации | Внутренняя, 1/2 дюйма | 105 лет | Медь/Алюиминий | В комплекте | Водяной | Россия/Москва
ВКН.100.150.800.2ТГ.Б.RAL9016 | ВКН.100.150.800.2ТГ Конвектор Vitron напольный с естественной конвекцией (высота 100мм, ширина 150мм, длина 800мм) (RAL9016 боковое подключение) | 2ТГ | 100 | 150 | 800 | 0.012 | 5.403 | 436.7933 | боковое | 11949.6286 | 16 атм. | 25 атм. | 191 градусов | Готов к эксплуактации | Внутренняя, 1/2 дюйма | 106 лет | Медь/Алюиминий | В комплекте | Водяной | Россия/Москва
ВКН.100.150.900.2ТГ.Б.RAL9016 | ВКН.100.150.900.2ТГ Конвектор Vitron напольный с естественной конвекцией (высота 100мм, ширина 150мм, длина 900мм) (RAL9016 боковое подключение) | 2ТГ | 100 | 150 | 900 | 0.0135 | 5.9305 | 491.3924 | боковое | 12903.1916 | 16 атм. | 25 атм. | 192 градусов | Готов к эксплуактации | Внутренняя, 1/2 дюйма | 107 лет | Медь/Алюиминий | В комплекте | Водяной | Россия/Москва
ВКН.100.200.1000.2ТГ.Б.RAL9016 | ВКН.100.200.1000.2ТГ Конвектор Vitron напольный с естественной конвекцией (высота 100мм, ширина 200мм, длина 1000мм) (RAL9016 боковое подключение) | 2ТГ | 100 | 200 | 1000 | 0.02 | 7.2967 | 600.5908 | боковое | 15560.5964 | 16 атм. | 25 атм. | 193 градусов | Готов к эксплуактации | Внутренняя, 1/2 дюйма | 108 лет | Медь/Алюиминий | В комплекте | Водяной | Россия/Москва
ВКН.100.200.1100.2ТГ.Б.RAL9016 | ВКН.100.200.1100.2ТГ Конвектор Vitron напольный с естественной конвекцией (высота 100мм, ширина 200мм, длина 1100мм) (RAL9016 боковое подключение) | 2ТГ | 100 | 200 | 1100 | 0.022 | 7.8723 | 660.6498 | боковое | 16733.4923 | 16 атм. | 25 атм. | 194 градусов | Готов к эксплуактации | Внутренняя, 1/2 дюйма | 109 лет | Медь/Алюиминий | В комплекте | Водяной | Россия/Москва
ВКН.100.200.1200.2ТГ.Б.RAL9016 | ВКН.100.200.1200.2ТГ Конвектор Vitron напольный с естественной конвекцией (высота 100мм, ширина 200мм, длина 1200мм) (RAL9016 боковое подключение) | 2ТГ | 100 | 200 | 1200 | 0.024 | 8.4479 | 720.7089 | боковое | 17868.941 | 16 атм. | 25 атм. | 195 градусов | Готов к эксплуактации | Внутренняя, 1/2 дюйма | 110 лет | Медь/Алюиминий | В комплекте | Водяной | Россия/Москва
ВКН.100.200.1300.2ТГ.Б.RAL9016 | ВКН.100.200.1300.2ТГ Конвектор Vitron напольный с естественной конвекцией (высота 100мм, ширина 200мм, длина 1300мм) (RAL9016 боковое подключение) | 2ТГ | 100 | 200 | 1300 | 0.026 | 9.0236 | 780.768 | боковое | 18993.6906 | 16 атм. | 25 атм. | 196 градусов | Готов к эксплуактации | Внутренняя, 1/2 дюйма | 111 лет | Медь/Алюиминий | В комплекте | Водяной | Россия/Москва
ВКН.100.200.1400.2ТГ.Б.RAL9016 | ВКН.100.200.1400.2ТГ Конвектор Vitron напольный с естественной конвекцией (высота 100мм, ширина 200мм, длина 1400мм) (RAL9016 боковое подключение) | 2ТГ | 100 | 200 | 1400 | 0.028 | 9.5992 | 840.8271 | боковое | 20086.3427 | 16 атм. | 25 атм. | 197 градусов | Готов к эксплуактации | Внутренняя, 1/2 дюйма | 112 лет | Медь/Алюиминий | В комплекте | Водяной | Россия/Москва
ВКН.100.200.1500.2ТГ.Б.RAL9016 | ВКН.100.200.1500.2ТГ Конвектор Vitron напольный с естественной конвекцией (высота 100мм, ширина 200мм, длина 1500мм) (RAL9016 боковое подключение) | 2ТГ | 100 | 200 | 1500 | 0.03 | 10.7024 | 900.8861 | боковое | 22001.4931 | 16 атм. | 25 атм. | 198 градусов | Готов к эксплуактации | Внутренняя, 1/2 дюйма | 113 лет | Медь/Алюиминий | В комплекте | Водяной | Россия/Москва
ВКН.100.200.1600.2ТГ.Б.RAL9016 | ВКН.100.200.1600.2ТГ Конвектор Vitron напольный с естественной конвекцией (высота 100мм, ширина 200мм, длина 1600мм) (RAL9016 боковое подключение) | 2ТГ | 100 | 200 | 1600 | 0.032 | 11.278 | 960.9452 | боковое | 23243.9335 | 16 атм. | 25 атм. | 199 градусов | Готов к эксплуактации | Внутренняя, 1/2 дюйма | 114 лет | Медь/Алюиминий | В комплекте | Водяной | Россия/Москва
ВКН.100.200.1700.2ТГ.Б.RAL9016 | ВКН.100.200.1700.2ТГ Конвектор Vitron напольный с естественной конвекцией (высота 100мм, ширина 200мм, длина 1700мм) (RAL9016 боковое подключение) | 2ТГ | 100 | 200 | 1700 | 0.034 | 11.8537 | 1021.0043 | боковое | 24335.2482 | 16 атм. | 25 атм. | 200 градусов | Готов к эксплуактации | Внутренняя, 1/2 дюйма | 115 лет | Медь/Алюиминий | В комплекте | Водяной | Россия/Москва
ВКН.100.200.1800.2ТГ.Б.RAL9016 | ВКН.100.200.1800.2ТГ Конвектор Vitron напольный с естественной конвекцией (высота 100мм, ширина 200мм, длина 1800мм) (RAL9016 боковое подключение) | 2ТГ | 100 | 200 | 1800 | 0.036 | 12.4293 | 1081.0634 | боковое | 25427.9003 | 16 атм. | 25 атм. | 201 градусов | Готов к эксплуактации | Внутренняя, 1/2 дюйма | 116 лет | Медь/Алюиминий | В комплекте | Водяной | Россия/Москва
ВКН.100.200.1900.2ТГ.Б.RAL9016 | ВКН.100.200.1900.2ТГ Конвектор Vitron напольный с естественной конвекцией (высота 100мм, ширина 200мм, длина 1900мм) (RAL9016 боковое подключение) | 2ТГ | 100 | 200 | 1900 | 0.038 | 13.0049 | 1141.1224 | боковое | 26548.6377 | 16 атм. | 25 атм. | 202 градусов | Готов к эксплуактации | Внутренняя, 1/2 дюйма | 117 лет | Медь/Алюиминий | В комплекте | Водяной | Россия/Москва
ВКН.100.200.2000.2ТГ.Б.RAL9016 | ВКН.100.200.2000.2ТГ Конвектор Vitron напольный с естественной конвекцией (высота 100мм, ширина 200мм, длина 2000мм) (RAL9016 боковое подключение) | 2ТГ | 100 | 200 | 2000 | 0.04 | 13.5805 | 1201.1815 | боковое | 27721.5335 | 16 атм. | 25 атм. | 203 градусов | Готов к эксплуактации | Внутренняя, 1/2 дюйма | 118 лет | Медь/Алюиминий | В комплекте | Водяной | Россия/Москва
ВКН.100.200.2100.2ТГ.Б.RAL9016 | ВКН.100.200.2100.2ТГ Конвектор Vitron напольный с естественной конвекцией (высота 100мм, ширина 200мм, длина 2100мм) (RAL9016 боковое подключение) | 2ТГ | 100 | 200 | 2100 | 0.042 | 14.1562 | 1261.2406 | боковое | 28851.6327 | 16 атм. | 25 атм. | 204 градусов | Готов к эксплуактации | Внутренняя, 1/2 дюйма | 119 лет | Медь/Алюиминий | В комплекте | Водяной | Россия/Москва
ВКН.100.200.2200.2ТГ.Б.RAL9016 | ВКН.100.200.2200.2ТГ Конвектор Vitron напольный с естественной конвекцией (высота 100мм, ширина 200мм, длина 2200мм) (RAL9016 боковое подключение) | 2ТГ | 100 | 200 | 2200 | 0.044 | 14.7318 | 1321.2997 | боковое | 29972.3701 | 16 атм. | 25 атм. | 205 градусов | Готов к эксплуактации | Внутренняя, 1/2 дюйма | 120 лет | Медь/Алюиминий | В комплекте | Водяной | Россия/Москва
ВКН.100.200.2300.2ТГ.Б.RAL9016 | ВКН.100.200.2300.2ТГ Конвектор Vitron напольный с естественной конвекцией (высота 100мм, ширина 200мм, длина 2300мм) (RAL9016 боковое подключение) | 2ТГ | 100 | 200 | 2300 | 0.046 | 15.3074 | 1381.3587 | боковое | 31063.6848 | 16 атм. | 25 атм. | 206 градусов | Готов к эксплуактации | Внутренняя, 1/2 дюйма | 121 лет | Медь/Алюиминий | В комплекте | Водяной | Россия/Москва
ВКН.100.200.2400.2ТГ.Б.RAL9016 | ВКН.100.200.2400.2ТГ Конвектор Vitron напольный с естественной конвекцией (высота 100мм, ширина 200мм, длина 2400мм) (RAL9016 боковое подключение) | 2ТГ | 100 | 200 | 2400 | 0.048 | 15.883 | 1441.4178 | боковое | 32157.6743 | 16 атм. | 25 атм. | 207 градусов | Готов к эксплуактации | Внутренняя, 1/2 дюйма | 122 лет | Медь/Алюиминий | В комплекте | Водяной | Россия/Москва
ВКН.100.200.2500.2ТГ.Б.RAL9016 | ВКН.100.200.2500.2ТГ Конвектор Vitron напольный с естественной конвекцией (высота 100мм, ширина 200мм, длина 2500мм) (RAL9016 боковое подключение) | 2ТГ | 100 | 200 | 2500 | 0.05 | 16.9863 | 1501.4769 | боковое | 33967.1704 | 16 атм. | 25 атм. | 208 градусов | Готов к эксплуактации | Внутренняя, 1/2 дюйма | 123 лет | Медь/Алюиминий | В комплекте | Водяной | Россия/Москва
ВКН.100.200.2600.2ТГ.Б.RAL9016 | ВКН.100.200.2600.2ТГ Конвектор Vitron напольный с естественной конвекцией (высота 100мм, ширина 200мм, длина 2600мм) (RAL9016 боковое подключение) | 2ТГ | 100 | 200 | 2600 | 0.052 | 17.5619 | 1561.536 | боковое | 35098.607 | 16 атм. | 25 атм. | 209 градусов | Готов к эксплуактации | Внутренняя, 1/2 дюйма | 124 лет | Медь/Алюиминий | В комплекте | Водяной | Россия/Москва
ВКН.100.200.2700.2ТГ.Б.RAL9016 | ВКН.100.200.2700.2ТГ Конвектор Vitron напольный с естественной конвекцией (высота 100мм, ширина 200мм, длина 2700мм) (RAL9016 боковое подключение) | 2ТГ | 100 | 200 | 2700 | 0.054 | 18.1375 | 1621.5951 | боковое | 36234.0558 | 16 атм. | 25 атм. | 210 градусов | Готов к эксплуактации | Внутренняя, 1/2 дюйма | 125 лет | Медь/Алюиминий | В комплекте | Водяной | Россия/Москва
ВКН.100.200.2800.2ТГ.Б.RAL9016 | ВКН.100.200.2800.2ТГ Конвектор Vitron напольный с естественной конвекцией (высота 100мм, ширина 200мм, длина 2800мм) (RAL9016 боковое подключение) | 2ТГ | 100 | 200 | 2800 | 0.056 | 18.7131 | 1681.6541 | боковое | 37354.7932 | 16 атм. | 25 атм. | 211 градусов | Готов к эксплуактации | Внутренняя, 1/2 дюйма | 126 лет | Медь/Алюиминий | В комплекте | Водяной | Россия/Москва
ВКН.100.200.2900.2ТГ.Б.RAL9016 | ВКН.100.200.2900.2ТГ Конвектор Vitron напольный с естественной конвекцией (высота 100мм, ширина 200мм, длина 2900мм) (RAL9016 боковое подключение) | 2ТГ | 100 | 200 | 2900 | 0.058 | 19.2888 | 1741.7132 | боковое | 38446.1079 | 16 атм. | 25 атм. | 212 градусов | Готов к эксплуактации | Внутренняя, 1/2 дюйма | 127 лет | Медь/Алюиминий | В комплекте | Водяной | Россия/Москва
ВКН.100.200.3000.2ТГ.Б.RAL9016 | ВКН.100.200.3000.2ТГ Конвектор Vitron напольный с естественной конвекцией (высота 100мм, ширина 200мм, длина 3000мм) (RAL9016 боковое подключение) | 2ТГ | 100 | 200 | 3000 | 0.06 | 19.8644 | 1801.7723 | боковое | 39573.5323 | 16 атм. | 25 атм. | 213 градусов | Готов к эксплуактации | Внутренняя, 1/2 дюйма | 128 лет | Медь/Алюиминий | В комплекте | Водяной | Россия/Москва
ВКН.100.200.600.2ТГ.Б.RAL9016 | ВКН.100.200.600.2ТГ Конвектор Vitron напольный с естественной конвекцией (высота 100мм, ширина 200мм, длина 600мм) (RAL9016 боковое подключение) | 2ТГ | 100 | 200 | 600 | 0.012 | 4.9942 | 360.3545 | боковое | 11097.7077 | 16 атм. | 25 атм. | 214 градусов | Готов к эксплуактации | Внутренняя, 1/2 дюйма | 129 лет | Медь/Алюиминий | В комплекте | Водяной | Россия/Москва
ВКН.100.200.700.2ТГ.Б.RAL9016 | ВКН.100.200.700.2ТГ Конвектор Vitron напольный с естественной конвекцией (высота 100мм, ширина 200мм, длина 700мм) (RAL9016 боковое подключение) | 2ТГ | 100 | 200 | 700 | 0.014 | 5.5698 | 420.4135 | боковое | 12217.1077 | 16 атм. | 25 атм. | 215 градусов | Готов к эксплуактации | Внутренняя, 1/2 дюйма | 130 лет | Медь/Алюиминий | В комплекте | Водяной | Россия/Москва
ВКН.100.200.800.2ТГ.Б.RAL9016 | ВКН.100.200.800.2ТГ Конвектор Vitron напольный с естественной конвекцией (высота 100мм, ширина 200мм, длина 800мм) (RAL9016 боковое подключение) | 2ТГ | 100 | 200 | 800 | 0.016 | 6.1454 | 480.4726 | боковое | 13308.4224 | 16 атм. | 25 атм. | 216 градусов | Готов к эксплуактации | Внутренняя, 1/2 дюйма | 131 лет | Медь/Алюиминий | В комплекте | Водяной | Россия/Москва
ВКН.100.200.900.2ТГ.Б.RAL9016 | ВКН.100.200.900.2ТГ Конвектор Vitron напольный с естественной конвекцией (высота 100мм, ширина 200мм, длина 900мм) (RAL9016 боковое подключение) | 2ТГ | 100 | 200 | 900 | 0.018 | 6.7211 | 540.5317 | боковое | 14402.4119 | 16 атм. | 25 атм. | 217 градусов | Готов к эксплуактации | Внутренняя, 1/2 дюйма | 132 лет | Медь/Алюиминий | В комплекте | Водяной | Россия/Москва
ВКН.150.150.1000.2ТГ.Б.RAL9016 | ВКН.150.150.1000.2ТГ Конвектор Vitron напольный с естественной конвекцией (высота 150мм, ширина 150мм, длина 1000мм) (RAL9016 боковое подключение) | 2ТГ | 150 | 150 | 1000 | 0.0225 | 7.9378 | 614.2405 | боковое | 15235.6093 | 16 атм. | 25 атм. | 218 градусов | Готов к эксплуактации | Внутренняя, 1/2 дюйма | 133 лет | Медь/Алюиминий | В комплекте | Водяной | Россия/Москва
ВКН.150.150.1100.2ТГ.Б.RAL9016 | ВКН.150.150.1100.2ТГ Конвектор Vitron напольный с естественной конвекцией (высота 150мм, ширина 150мм, длина 1100мм) (RAL9016 боковое подключение) | 2ТГ | 150 | 150 | 1100 | 0.02475 | 8.5935 | 675.6646 | боковое | 16357.6841 | 16 атм. | 25 атм. | 219 градусов | Готов к эксплуактации | Внутренняя, 1/2 дюйма | 134 лет | Медь/Алюиминий | В комплекте | Водяной | Россия/Москва
ВКН.150.150.1200.2ТГ.Б.RAL9016 | ВКН.150.150.1200.2ТГ Конвектор Vitron напольный с естественной конвекцией (высота 150мм, ширина 150мм, длина 1200мм) (RAL9016 боковое подключение) | 2ТГ | 150 | 150 | 1200 | 0.027 | 9.2493 | 737.0887 | боковое | 17446.3241 | 16 атм. | 25 атм. | 220 градусов | Готов к эксплуактации | Внутренняя, 1/2 дюйма | 135 лет | Медь/Алюиминий | В комплекте | Водяной | Россия/Москва
ВКН.150.150.1300.2ТГ.Б.RAL9016 | ВКН.150.150.1300.2ТГ Конвектор Vitron напольный с естественной конвекцией (высота 150мм, ширина 150мм, длина 1300мм) (RAL9016 боковое подключение) | 2ТГ | 150 | 150 | 1300 | 0.02925 | 9.905 | 798.5127 | боковое | 18532.2892 | 16 атм. | 25 атм. | 221 градусов | Готов к эксплуактации | Внутренняя, 1/2 дюйма | 136 лет | Медь/Алюиминий | В комплекте | Водяной | Россия/Москва
ВКН.150.150.1400.2ТГ.Б.RAL9016 | ВКН.150.150.1400.2ТГ Конвектор Vitron напольный с естественной конвекцией (высота 150мм, ширина 150мм, длина 1400мм) (RAL9016 боковое подключение) | 2ТГ | 150 | 150 | 1400 | 0.0315 | 10.5608 | 859.9368 | боковое | 19579.4698 | 16 атм. | 25 атм. | 222 градусов | Готов к эксплуактации | Внутренняя, 1/2 дюйма | 137 лет | Медь/Алюиминий | В комплекте | Водяной | Россия/Москва
ВКН.150.150.1500.2ТГ.Б.RAL9016 | ВКН.150.150.1500.2ТГ Конвектор Vitron напольный с естественной конвекцией (высота 150мм, ширина 150мм, длина 1500мм) (RAL9016 боковое подключение) | 2ТГ | 150 | 150 | 1500 | 0.03375 | 11.6319 | 921.3608 | боковое | 21364.8928 | 16 атм. | 25 атм. | 223 градусов | Готов к эксплуактации | Внутренняя, 1/2 дюйма | 138 лет | Медь/Алюиминий | В комплекте | Водяной | Россия/Москва
ВКН.150.150.1600.2ТГ.Б.RAL9016 | ВКН.150.150.1600.2ТГ Конвектор Vitron напольный с естественной конвекцией (высота 150мм, ширина 150мм, длина 1600мм) (RAL9016 боковое подключение) | 2ТГ | 150 | 150 | 1600 | 0.036 | 12.2876 | 982.7849 | боковое | 22556.5122 | 16 атм. | 25 атм. | 224 градусов | Готов к эксплуактации | Внутренняя, 1/2 дюйма | 139 лет | Медь/Алюиминий | В комплекте | Водяной | Россия/Москва
ВКН.150.150.1700.2ТГ.Б.RAL9016 | ВКН.150.150.1700.2ТГ Конвектор Vitron напольный с естественной конвекцией (высота 150мм, ширина 150мм, длина 1700мм) (RAL9016 боковое подключение) | 2ТГ | 150 | 150 | 1700 | 0.03825 | 12.9434 | 1044.2089 | боковое | 23605.0302 | 16 атм. | 25 атм. | 225 градусов | Готов к эксплуактации | Внутренняя, 1/2 дюйма | 140 лет | Медь/Алюиминий | В комплекте | Водяной | Россия/Москва
ВКН.150.150.1800.2ТГ.Б.RAL9016 | ВКН.150.150.1800.2ТГ Конвектор Vitron напольный с естественной конвекцией (высота 150мм, ширина 150мм, длина 1800мм) (RAL9016 боковое подключение) | 2ТГ | 150 | 150 | 1800 | 0.0405 | 13.5991 | 1105.633 | боковое | 24652.2109 | 16 атм. | 25 атм. | 226 градусов | Готов к эксплуактации | Внутренняя, 1/2 дюйма | 141 лет | Медь/Алюиминий | В комплекте | Водяной | Россия/Москва
ВКН.150.150.1900.2ТГ.Б.RAL9016 | ВКН.150.150.1900.2ТГ Конвектор Vitron напольный с естественной конвекцией (высота 150мм, ширина 150мм, длина 1900мм) (RAL9016 боковое подключение) | 2ТГ | 150 | 150 | 1900 | 0.04275 | 14.2549 | 1167.057 | боковое | 25734.1638 | 16 атм. | 25 атм. | 227 градусов | Готов к эксплуактации | Внутренняя, 1/2 дюйма | 142 лет | Медь/Алюиминий | В комплекте | Водяной | Россия/Москва
ВКН.150.150.2000.2ТГ.Б.RAL9016 | ВКН.150.150.2000.2ТГ Конвектор Vitron напольный с естественной конвекцией (высота 150мм, ширина 150мм, длина 2000мм) (RAL9016 боковое подключение) | 2ТГ | 150 | 150 | 2000 | 0.045 | 14.9106 | 1228.4811 | боковое | 26861.5882 | 16 атм. | 25 атм. | 228 градусов | Готов к эксплуактации | Внутренняя, 1/2 дюйма | 143 лет | Медь/Алюиминий | В комплекте | Водяной | Россия/Москва
ВКН.150.150.2100.2ТГ.Б.RAL9016 | ВКН.150.150.2100.2ТГ Конвектор Vitron напольный с естественной конвекцией (высота 150мм, ширина 150мм, длина 2100мм) (RAL9016 боковое подключение) | 2ТГ | 150 | 150 | 2100 | 0.04725 | 15.5664 | 1289.9052 | боковое | 27946.216 | 16 атм. | 25 атм. | 229 градусов | Готов к эксплуактации | Внутренняя, 1/2 дюйма | 144 лет | Медь/Алюиминий | В комплекте | Водяной | Россия/Москва
ВКН.150.150.2200.2ТГ.Б.RAL9016 | ВКН.150.150.2200.2ТГ Конвектор Vitron напольный с естественной конвекцией (высота 150мм, ширина 150мм, длина 2200мм) (RAL9016 боковое подключение) | 2ТГ | 150 | 150 | 2200 | 0.0495 | 16.2221 | 1351.3292 | боковое | 29028.1689 | 16 атм. | 25 атм. | 230 градусов | Готов к эксплуактации | Внутренняя, 1/2 дюйма | 145 лет | Медь/Алюиминий | В комплекте | Водяной | Россия/Москва
ВКН.150.150.2300.2ТГ.Б.RAL9016 | ВКН.150.150.2300.2ТГ Конвектор Vitron напольный с естественной конвекцией (высота 150мм, ширина 150мм, длина 2300мм) (RAL9016 боковое подключение) | 2ТГ | 150 | 150 | 2300 | 0.05175 | 16.8779 | 1412.7533 | боковое | 30075.3496 | 16 атм. | 25 атм. | 231 градусов | Готов к эксплуактации | Внутренняя, 1/2 дюйма | 146 лет | Медь/Алюиминий | В комплекте | Водяной | Россия/Москва
ВКН.150.150.2400.2ТГ.Б.RAL9016 | ВКН.150.150.2400.2ТГ Конвектор Vitron напольный с естественной конвекцией (высота 150мм, ширина 150мм, длина 2400мм) (RAL9016 боковое подключение) | 2ТГ | 150 | 150 | 2400 | 0.054 | 17.5336 | 1474.1773 | боковое | 31123.8676 | 16 атм. | 25 атм. | 232 градусов | Готов к эксплуактации | Внутренняя, 1/2 дюйма | 147 лет | Медь/Алюиминий | В комплекте | Водяной | Россия/Москва
ВКН.150.150.2500.2ТГ.Б.RAL9016 | ВКН.150.150.2500.2ТГ Конвектор Vitron напольный с естественной конвекцией (высота 150мм, ширина 150мм, длина 2500мм) (RAL9016 боковое подключение) | 2ТГ | 150 | 150 | 2500 | 0.05625 | 18.6047 | 1535.6014 | боковое | 32806.3112 | 16 атм. | 25 атм. | 233 градусов | Готов к эксплуактации | Внутренняя, 1/2 дюйма | 148 лет | Медь/Алюиминий | В комплекте | Водяной | Россия/Москва
ВКН.150.150.2600.2ТГ.Б.RAL9016 | ВКН.150.150.2600.2ТГ Конвектор Vitron напольный с естественной конвекцией (высота 150мм, ширина 150мм, длина 2600мм) (RAL9016 боковое подключение) | 2ТГ | 150 | 150 | 2600 | 0.0585 | 19.2605 | 1597.0254 | боковое | 33892.2763 | 16 атм. | 25 атм. | 234 градусов | Готов к эксплуактации | Внутренняя, 1/2 дюйма | 149 лет | Медь/Алюиминий | В комплекте | Водяной | Россия/Москва
ВКН.150.150.2700.2ТГ.Б.RAL9016 | ВКН.150.150.2700.2ТГ Конвектор Vitron напольный с естественной конвекцией (высота 150мм, ширина 150мм, длина 2700мм) (RAL9016 боковое подключение) | 2ТГ | 150 | 150 | 2700 | 0.06075 | 19.9162 | 1658.4495 | боковое | 34980.9162 | 16 атм. | 25 атм. | 235 градусов | Готов к эксплуактации | Внутренняя, 1/2 дюйма | 150 лет | Медь/Алюиминий | В комплекте | Водяной | Россия/Москва
ВКН.150.150.2800.2ТГ.Б.RAL9016 | ВКН.150.150.2800.2ТГ Конвектор Vitron напольный с естественной конвекцией (высота 150мм, ширина 150мм, длина 2800мм) (RAL9016 боковое подключение) | 2ТГ | 150 | 150 | 2800 | 0.063 | 20.572 | 1719.8735 | боковое | 36062.8691 | 16 атм. | 25 атм. | 236 градусов | Готов к эксплуактации | Внутренняя, 1/2 дюйма | 151 лет | Медь/Алюиминий | В комплекте | Водяной | Россия/Москва
ВКН.150.150.2900.2ТГ.Б.RAL9016 | ВКН.150.150.2900.2ТГ Конвектор Vitron напольный с естественной конвекцией (высота 150мм, ширина 150мм, длина 2900мм) (RAL9016 боковое подключение) | 2ТГ | 150 | 150 | 2900 | 0.06525 | 21.2277 | 1781.2976 | боковое | 37110.0498 | 16 атм. | 25 атм. | 237 градусов | Готов к эксплуактации | Внутренняя, 1/2 дюйма | 152 лет | Медь/Алюиминий | В комплекте | Водяной | Россия/Москва
ВКН.150.150.3000.2ТГ.Б.RAL9016 | ВКН.150.150.3000.2ТГ Конвектор Vitron напольный с естественной конвекцией (высота 150мм, ширина 150мм, длина 3000мм) (RAL9016 боковое подключение) | 2ТГ | 150 | 150 | 3000 | 0.0675 | 21.8835 | 1842.7216 | боковое | 38192.0028 | 16 атм. | 25 атм. | 238 градусов | Готов к эксплуактации | Внутренняя, 1/2 дюйма | 153 лет | Медь/Алюиминий | В комплекте | Водяной | Россия/Москва
ВКН.150.150.600.2ТГ.Б.RAL9016 | ВКН.150.150.600.2ТГ Конвектор Vitron напольный с естественной конвекцией (высота 150мм, ширина 150мм, длина 600мм) (RAL9016 боковое подключение) | 2ТГ | 150 | 150 | 600 | 0.0135 | 5.3148 | 368.5443 | боковое | 10938.5576 | 16 атм. | 25 атм. | 239 градусов | Готов к эксплуактации | Внутренняя, 1/2 дюйма | 154 лет | Медь/Алюиминий | В комплекте | Водяной | Россия/Москва
ВКН.150.150.700.2ТГ.Б.RAL9016 | ВКН.150.150.700.2ТГ Конвектор Vitron напольный с естественной конвекцией (высота 150мм, ширина 150мм, длина 700мм) (RAL9016 боковое подключение) | 2ТГ | 150 | 150 | 700 | 0.01575 | 5.9705 | 429.9684 | боковое | 12019.1732 | 16 атм. | 25 атм. | 240 градусов | Готов к эксплуактации | Внутренняя, 1/2 дюйма | 155 лет | Медь/Алюиминий | В комплекте | Водяной | Россия/Москва
ВКН.150.150.800.2ТГ.Б.RAL9016 | ВКН.150.150.800.2ТГ Конвектор Vitron напольный с естественной конвекцией (высота 150мм, ширина 150мм, длина 800мм) (RAL9016 боковое подключение) | 2ТГ | 150 | 150 | 800 | 0.018 | 6.6263 | 491.3924 | боковое | 13067.6912 | 16 атм. | 25 атм. | 241 градусов | Готов к эксплуактации | Внутренняя, 1/2 дюйма | 156 лет | Медь/Алюиминий | В комплекте | Водяной | Россия/Москва
ВКН.150.150.900.2ТГ.Б.RAL9016 | ВКН.150.150.900.2ТГ Конвектор Vitron напольный с естественной конвекцией (высота 150мм, ширина 150мм, длина 900мм) (RAL9016 боковое подключение) | 2ТГ | 150 | 150 | 900 | 0.02025 | 7.282 | 552.8165 | боковое | 14116.2093 | 16 атм. | 25 атм. | 242 градусов | Готов к эксплуактации | Внутренняя, 1/2 дюйма | 157 лет | Медь/Алюиминий | В комплекте | Водяной | Россия/Москва
ВКН.150.200.1000.2ТГ.Б.RAL9016 | ВКН.150.200.1000.2ТГ Конвектор Vitron напольный с естественной конвекцией (высота 150мм, ширина 200мм, длина 1000мм) (RAL9016 боковое подключение) | 2ТГ | 150 | 200 | 1000 | 0.03 | 8.8171 | 672.0897 | боковое | 16899.3293 | 16 атм. | 25 атм. | 243 градусов | Готов к эксплуактации | Внутренняя, 1/2 дюйма | 158 лет | Медь/Алюиминий | В комплекте | Водяной | Россия/Москва
ВКН.150.200.1100.2ТГ.Б.RAL9016 | ВКН.150.200.1100.2ТГ Конвектор Vitron напольный с естественной конвекцией (высота 150мм, ширина 200мм, длина 1100мм) (RAL9016 боковое подключение) | 2ТГ | 150 | 200 | 1100 | 0.033 | 9.5211 | 739.2986 | боковое | 18167.1802 | 16 атм. | 25 атм. | 244 градусов | Готов к эксплуактации | Внутренняя, 1/2 дюйма | 159 лет | Медь/Алюиминий | В комплекте | Водяной | Россия/Москва
ВКН.150.200.1200.2ТГ.Б.RAL9016 | ВКН.150.200.1200.2ТГ Конвектор Vitron напольный с естественной конвекцией (высота 150мм, ширина 200мм, длина 1200мм) (RAL9016 боковое подключение) | 2ТГ | 150 | 200 | 1200 | 0.036 | 10.225 | 806.5076 | боковое | 19397.5841 | 16 атм. | 25 атм. | 245 градусов | Готов к эксплуактации | Внутренняя, 1/2 дюйма | 160 лет | Медь/Алюиминий | В комплекте | Водяной | Россия/Москва
ВКН.150.200.1300.2ТГ.Б.RAL9016 | ВКН.150.200.1300.2ТГ Конвектор Vitron напольный с естественной конвекцией (высота 150мм, ширина 200мм, длина 1300мм) (RAL9016 боковое подключение) | 2ТГ | 150 | 200 | 1300 | 0.039 | 10.9289 | 873.7166 | боковое | 20621.3009 | 16 атм. | 25 атм. | 246 градусов | Готов к эксплуактации | Внутренняя, 1/2 дюйма | 161 лет | Медь/Алюиминий | В комплекте | Водяной | Россия/Москва
ВКН.150.200.1400.2ТГ.Б.RAL9016 | ВКН.150.200.1400.2ТГ Конвектор Vitron напольный с естественной конвекцией (высота 150мм, ширина 200мм, длина 1400мм) (RAL9016 боковое подключение) | 2ТГ | 150 | 200 | 1400 | 0.042 | 11.6328 | 940.9255 | боковое | 21807.5707 | 16 атм. | 25 атм. | 247 градусов | Готов к эксплуактации | Внутренняя, 1/2 дюйма | 162 лет | Медь/Алюиминий | В комплекте | Водяной | Россия/Москва
ВКН.150.200.1500.2ТГ.Б.RAL9016 | ВКН.150.200.1500.2ТГ Конвектор Vitron напольный с естественной конвекцией (высота 150мм, ширина 200мм, длина 1500мм) (RAL9016 боковое подключение) | 2ТГ | 150 | 200 | 1500 | 0.045 | 12.8644 | 1008.1345 | боковое | 23815.0013 | 16 атм. | 25 атм. | 248 градусов | Готов к эксплуактации | Внутренняя, 1/2 дюйма | 163 лет | Медь/Алюиминий | В комплекте | Водяной | Россия/Москва
ВКН.150.200.1600.2ТГ.Б.RAL9016 | ВКН.150.200.1600.2ТГ Конвектор Vitron напольный с естественной конвекцией (высота 150мм, ширина 200мм, длина 1600мм) (RAL9016 боковое подключение) | 2ТГ | 150 | 200 | 1600 | 0.048 | 13.5683 | 1075.3435 | боковое | 25155.0716 | 16 атм. | 25 атм. | 249 градусов | Готов к эксплуактации | Внутренняя, 1/2 дюйма | 164 лет | Медь/Алюиминий | В комплекте | Водяной | Россия/Москва
ВКН.150.200.1700.2ТГ.Б.RAL9016 | ВКН.150.200.1700.2ТГ Конвектор Vitron напольный с естественной конвекцией (высота 150мм, ширина 200мм, длина 1700мм) (RAL9016 боковое подключение) | 2ТГ | 150 | 200 | 1700 | 0.051 | 14.2722 | 1142.5524 | боковое | 26341.3414 | 16 атм. | 25 атм. | 250 градусов | Готов к эксплуактации | Внутренняя, 1/2 дюйма | 165 лет | Медь/Алюиминий | В комплекте | Водяной | Россия/Москва
ВКН.150.200.1800.2ТГ.Б.RAL9016 | ВКН.150.200.1800.2ТГ Конвектор Vitron напольный с естественной конвекцией (высота 150мм, ширина 200мм, длина 1800мм) (RAL9016 боковое подключение) | 2ТГ | 150 | 200 | 1800 | 0.054 | 14.9761 | 1209.7614 | боковое | 27528.9486 | 16 атм. | 25 атм. | 251 градусов | Готов к эксплуактации | Внутренняя, 1/2 дюйма | 166 лет | Медь/Алюиминий | В комплекте | Водяной | Россия/Москва
ВКН.150.200.1900.2ТГ.Б.RAL9016 | ВКН.150.200.1900.2ТГ Конвектор Vitron напольный с естественной конвекцией (высота 150мм, ширина 200мм, длина 1900мм) (RAL9016 боковое подключение) | 2ТГ | 150 | 200 | 1900 | 0.057 | 15.6801 | 1276.9704 | боковое | 28748.6533 | 16 атм. | 25 атм. | 252 градусов | Готов к эксплуактации | Внутренняя, 1/2 дюйма | 167 лет | Медь/Алюиминий | В комплекте | Водяной | Россия/Москва
ВКН.150.200.2000.2ТГ.Б.RAL9016 | ВКН.150.200.2000.2ТГ Конвектор Vitron напольный с естественной конвекцией (высота 150мм, ширина 200мм, длина 2000мм) (RAL9016 боковое подключение) | 2ТГ | 150 | 200 | 2000 | 0.06 | 16.384 | 1344.1793 | боковое | 30013.8294 | 16 атм. | 25 атм. | 253 градусов | Готов к эксплуактации | Внутренняя, 1/2 дюйма | 168 лет | Медь/Алюиминий | В комплекте | Водяной | Россия/Москва
ВКН.150.200.2100.2ТГ.Б.RAL9016 | ВКН.150.200.2100.2ТГ Конвектор Vitron напольный с естественной конвекцией (высота 150мм, ширина 200мм, длина 2100мм) (RAL9016 боковое подключение) | 2ТГ | 150 | 200 | 2100 | 0.063 | 17.0879 | 1411.3883 | боковое | 31237.5463 | 16 атм. | 25 атм. | 254 градусов | Готов к эксплуактации | Внутренняя, 1/2 дюйма | 169 лет | Медь/Алюиминий | В комплекте | Водяной | Россия/Москва
ВКН.150.200.2200.2ТГ.Б.RAL9016 | ВКН.150.200.2200.2ТГ Конвектор Vitron напольный с естественной конвекцией (высота 150мм, ширина 200мм, длина 2200мм) (RAL9016 боковое подключение) | 2ТГ | 150 | 200 | 2200 | 0.066 | 17.7918 | 1478.5973 | боковое | 32458.5883 | 16 атм. | 25 атм. | 255 градусов | Готов к эксплуактации | Внутренняя, 1/2 дюйма | 170 лет | Медь/Алюиминий | В комплекте | Водяной | Россия/Москва
ВКН.150.200.2300.2ТГ.Б.RAL9016 | ВКН.150.200.2300.2ТГ Конвектор Vitron напольный с естественной конвекцией (высота 150мм, ширина 200мм, длина 2300мм) (RAL9016 боковое подключение) | 2ТГ | 150 | 200 | 2300 | 0.069 | 18.4958 | 1545.8062 | боковое | 33644.8581 | 16 атм. | 25 атм. | 256 градусов | Готов к эксплуактации | Внутренняя, 1/2 дюйма | 171 лет | Медь/Алюиминий | В комплекте | Водяной | Россия/Москва
ВКН.150.200.2400.2ТГ.Б.RAL9016 | ВКН.150.200.2400.2ТГ Конвектор Vitron напольный с естественной конвекцией (высота 150мм, ширина 200мм, длина 2400мм) (RAL9016 боковое подключение) | 2ТГ | 150 | 200 | 2400 | 0.072 | 19.1997 | 1613.0152 | боковое | 34831.1279 | 16 атм. | 25 атм. | 257 градусов | Готов к эксплуактации | Внутренняя, 1/2 дюйма | 172 лет | Медь/Алюиминий | В комплекте | Водяной | Россия/Москва
ВКН.150.200.2500.2ТГ.Б.RAL9016 | ВКН.150.200.2500.2ТГ Конвектор Vitron напольный с естественной конвекцией (высота 150мм, ширина 200мм, длина 2500мм) (RAL9016 боковое подключение) | 2ТГ | 150 | 200 | 2500 | 0.075 | 20.4312 | 1680.2242 | боковое | 36742.2661 | 16 атм. | 25 атм. | 258 градусов | Готов к эксплуактации | Внутренняя, 1/2 дюйма | 173 лет | Медь/Алюиминий | В комплекте | Водяной | Россия/Москва
ВКН.150.200.2600.2ТГ.Б.RAL9016 | ВКН.150.200.2600.2ТГ Конвектор Vitron напольный с естественной конвекцией (высота 150мм, ширина 200мм, длина 2600мм) (RAL9016 боковое подключение) | 2ТГ | 150 | 200 | 2600 | 0.078 | 21.1351 | 1747.4331 | боковое | 37965.9829 | 16 атм. | 25 атм. | 259 градусов | Готов к эксплуактации | Внутренняя, 1/2 дюйма | 174 лет | Медь/Алюиминий | В комплекте | Водяной | Россия/Москва
ВКН.150.200.2700.2ТГ.Б.RAL9016 | ВКН.150.200.2700.2ТГ Конвектор Vitron напольный с естественной конвекцией (высота 150мм, ширина 200мм, длина 2700мм) (RAL9016 боковое подключение) | 2ТГ | 150 | 200 | 2700 | 0.081 | 21.8391 | 1814.6421 | боковое | 39195.0494 | 16 атм. | 25 атм. | 260 градусов | Готов к эксплуактации | Внутренняя, 1/2 дюйма | 175 лет | Медь/Алюиминий | В комплекте | Водяной | Россия/Москва
ВКН.150.200.2800.2ТГ.Б.RAL9016 | ВКН.150.200.2800.2ТГ Конвектор Vitron напольный с естественной конвекцией (высота 150мм, ширина 200мм, длина 2800мм) (RAL9016 боковое подключение) | 2ТГ | 150 | 200 | 2800 | 0.084 | 22.543 | 1881.851 | боковое | 40414.754 | 16 атм. | 25 атм. | 261 градусов | Готов к эксплуактации | Внутренняя, 1/2 дюйма | 176 лет | Медь/Алюиминий | В комплекте | Водяной | Россия/Москва
ВКН.150.200.2900.2ТГ.Б.RAL9016 | ВКН.150.200.2900.2ТГ Конвектор Vitron напольный с естественной конвекцией (высота 150мм, ширина 200мм, длина 2900мм) (RAL9016 боковое подключение) | 2ТГ | 150 | 200 | 2900 | 0.087 | 23.2469 | 1949.06 | боковое | 41601.0238 | 16 атм. | 25 атм. | 262 градусов | Готов к эксплуактации | Внутренняя, 1/2 дюйма | 177 лет | Медь/Алюиминий | В комплекте | Водяной | Россия/Москва
ВКН.150.200.3000.2ТГ.Б.RAL9016 | ВКН.150.200.3000.2ТГ Конвектор Vitron напольный с естественной конвекцией (высота 150мм, ширина 200мм, длина 3000мм) (RAL9016 боковое подключение) | 2ТГ | 150 | 200 | 3000 | 0.09 | 23.9508 | 2016.269 | боковое | 42822.0659 | 16 атм. | 25 атм. | 263 градусов | Готов к эксплуактации | Внутренняя, 1/2 дюйма | 178 лет | Медь/Алюиминий | В комплекте | Водяной | Россия/Москва
ВКН.150.200.600.2ТГ.Б.RAL9016 | ВКН.150.200.600.2ТГ Конвектор Vitron напольный с естественной конвекцией (высота 150мм, ширина 200мм, длина 600мм) (RAL9016 боковое подключение) | 2ТГ | 150 | 200 | 600 | 0.018 | 6.0014 | 403.2538 | боковое | 12051.2707 | 16 атм. | 25 атм. | 264 градусов | Готов к эксплуактации | Внутренняя, 1/2 дюйма | 179 лет | Медь/Алюиминий | В комплекте | Водяной | Россия/Москва
ВКН.150.200.700.2ТГ.Б.RAL9016 | ВКН.150.200.700.2ТГ Конвектор Vitron напольный с естественной конвекцией (высота 150мм, ширина 200мм, длина 700мм) (RAL9016 боковое подключение) | 2ТГ | 150 | 200 | 700 | 0.021 | 6.7054 | 470.4628 | боковое | 13270.9754 | 16 атм. | 25 атм. | 265 градусов | Готов к эксплуактации | Внутренняя, 1/2 дюйма | 180 лет | Медь/Алюиминий | В комплекте | Водяной | Россия/Москва
ВКН.150.200.800.2ТГ.Б.RAL9016 | ВКН.150.200.800.2ТГ Конвектор Vitron напольный с естественной конвекцией (высота 150мм, ширина 200мм, длина 800мм) (RAL9016 боковое подключение) | 2ТГ | 150 | 200 | 800 | 0.024 | 7.4093 | 537.6717 | боковое | 14457.2452 | 16 атм. | 25 атм. | 266 градусов | Готов к эксплуактации | Внутренняя, 1/2 дюйма | 181 лет | Медь/Алюиминий | В комплекте | Водяной | Россия/Москва
ВКН.150.200.900.2ТГ.Б.RAL9016 | ВКН.150.200.900.2ТГ Конвектор Vitron напольный с естественной конвекцией (высота 150мм, ширина 200мм, длина 900мм) (RAL9016 боковое подключение) | 2ТГ | 150 | 200 | 900 | 0.027 | 8.1132 | 604.8807 | боковое | 15643.5149 | 16 атм. | 25 атм. | 267 градусов | Готов к эксплуактации | Внутренняя, 1/2 дюйма | 182 лет | Медь/Алюиминий | В комплекте | Водяной | Россия/Москва
ВКН.200.150.1000.2ТГ.Б.RAL9016 | ВКН.200.150.1000.2ТГ Конвектор Vitron напольный с естественной конвекцией (высота 200мм, ширина 150мм, длина 1000мм) (RAL9016 боковое подключение) | 2ТГ | 200 | 150 | 1000 | 0.03 | 9.4176 | 709.7891 | боковое | 16591.7283 | 16 атм. | 25 атм. | 268 градусов | Готов к эксплуактации | Внутренняя, 1/2 дюйма | 183 лет | Медь/Алюиминий | В комплекте | Водяной | Россия/Москва
ВКН.200.150.1100.2ТГ.Б.RAL9016 | ВКН.200.150.1100.2ТГ Конвектор Vitron напольный с естественной конвекцией (высота 200мм, ширина 150мм, длина 1100мм) (RAL9016 боковое подключение) | 2ТГ | 200 | 150 | 1100 | 0.033 | 10.2017 | 780.768 | боковое | 17807.4208 | 16 атм. | 25 атм. | 269 градусов | Готов к эксплуактации | Внутренняя, 1/2 дюйма | 184 лет | Медь/Алюиминий | В комплекте | Водяной | Россия/Москва
ВКН.200.150.1200.2ТГ.Б.RAL9016 | ВКН.200.150.1200.2ТГ Конвектор Vitron напольный с естественной конвекцией (высота 200мм, ширина 150мм, длина 1200мм) (RAL9016 боковое подключение) | 2ТГ | 200 | 150 | 1200 | 0.036 | 10.9857 | 851.7469 | боковое | 18991.0158 | 16 атм. | 25 атм. | 270 градусов | Готов к эксплуактации | Внутренняя, 1/2 дюйма | 185 лет | Медь/Алюиминий | В комплекте | Водяной | Россия/Москва
ВКН.200.150.1300.2ТГ.Б.RAL9016 | ВКН.200.150.1300.2ТГ Конвектор Vitron напольный с естественной конвекцией (высота 200мм, ширина 150мм, длина 1300мм) (RAL9016 боковое подключение) | 2ТГ | 200 | 150 | 1300 | 0.039 | 11.7698 | 922.7258 | боковое | 20185.31 | 16 атм. | 25 атм. | 271 градусов | Готов к эксплуактации | Внутренняя, 1/2 дюйма | 186 лет | Медь/Алюиминий | В комплекте | Водяной | Россия/Москва
ВКН.200.150.1400.2ТГ.Б.RAL9016 | ВКН.200.150.1400.2ТГ Конвектор Vitron напольный с естественной конвекцией (высота 200мм, ширина 150мм, длина 1400мм) (RAL9016 боковое подключение) | 2ТГ | 200 | 150 | 1400 | 0.042 | 12.5538 | 993.7047 | боковое | 21326.1083 | 16 атм. | 25 атм. | 272 градусов | Готов к эксплуактации | Внутренняя, 1/2 дюйма | 187 лет | Медь/Алюиминий | В комплекте | Водяной | Россия/Москва
ВКН.200.150.1500.2ТГ.Б.RAL9016 | ВКН.200.150.1500.2ТГ Конвектор Vitron напольный с естественной конвекцией (высота 200мм, ширина 150мм, длина 1500мм) (RAL9016 боковое подключение) | 2ТГ | 200 | 150 | 1500 | 0.045 | 13.7532 | 1064.6836 | боковое | 23206.4864 | 16 атм. | 25 атм. | 273 градусов | Готов к эксплуактации | Внутренняя, 1/2 дюйма | 188 лет | Медь/Алюиминий | В комплекте | Водяной | Россия/Москва
ВКН.200.150.1600.2ТГ.Б.RAL9016 | ВКН.200.150.1600.2ТГ Конвектор Vitron напольный с естественной конвекцией (высота 200мм, ширина 150мм, длина 1600мм) (RAL9016 боковое подключение) | 2ТГ | 200 | 150 | 1600 | 0.048 | 14.5373 | 1135.6625 | боковое | 24509.1096 | 16 атм. | 25 атм. | 274 градусов | Готов к эксплуактации | Внутренняя, 1/2 дюйма | 189 лет | Медь/Алюиминий | В комплекте | Водяной | Россия/Москва
ВКН.200.150.1700.2ТГ.Б.RAL9016 | ВКН.200.150.1700.2ТГ Конвектор Vitron напольный с естественной конвекцией (высота 200мм, ширина 150мм, длина 1700мм) (RAL9016 боковое подключение) | 2ТГ | 200 | 150 | 1700 | 0.051 | 15.3213 | 1206.6414 | боковое | 25649.9079 | 16 атм. | 25 атм. | 275 градусов | Готов к эксплуактации | Внутренняя, 1/2 дюйма | 190 лет | Медь/Алюиминий | В комплекте | Водяной | Россия/Москва
ВКН.200.150.1800.2ТГ.Б.RAL9016 | ВКН.200.150.1800.2ТГ Конвектор Vitron напольный с естественной конвекцией (высота 200мм, ширина 150мм, длина 1800мм) (RAL9016 боковое подключение) | 2ТГ | 200 | 150 | 1800 | 0.054 | 16.1054 | 1277.6203 | боковое | 26790.7063 | 16 атм. | 25 атм. | 276 градусов | Готов к эксплуактации | Внутренняя, 1/2 дюйма | 191 лет | Медь/Алюиминий | В комплекте | Водяной | Россия/Москва
ВКН.200.150.1900.2ТГ.Б.RAL9016 | ВКН.200.150.1900.2ТГ Конвектор Vitron напольный с естественной конвекцией (высота 200мм, ширина 150мм, длина 1900мм) (RAL9016 боковое подключение) | 2ТГ | 200 | 150 | 1900 | 0.057 | 16.8894 | 1348.5993 | боковое | 27980.9883 | 16 атм. | 25 атм. | 277 градусов | Готов к эксплуактации | Внутренняя, 1/2 дюйма | 192 лет | Медь/Алюиминий | В комплекте | Водяной | Россия/Москва
ВКН.200.150.2000.2ТГ.Б.RAL9016 | ВКН.200.150.2000.2ТГ Конвектор Vitron напольный с естественной конвекцией (высота 200мм, ширина 150мм, длина 2000мм) (RAL9016 боковое подключение) | 2ТГ | 200 | 150 | 2000 | 0.06 | 17.6735 | 1419.5782 | боковое | 29203.3677 | 16 атм. | 25 атм. | 278 градусов | Готов к эксплуактации | Внутренняя, 1/2 дюйма | 193 лет | Медь/Алюиминий | В комплекте | Водяной | Россия/Москва
ВКН.200.150.2100.2ТГ.Б.RAL9016 | ВКН.200.150.2100.2ТГ Конвектор Vitron напольный с естественной конвекцией (высота 200мм, ширина 150мм, длина 2100мм) (RAL9016 боковое подключение) | 2ТГ | 200 | 150 | 2100 | 0.063 | 18.4575 | 1490.5571 | боковое | 30381.6131 | 16 атм. | 25 атм. | 279 градусов | Готов к эксплуактации | Внутренняя, 1/2 дюйма | 194 лет | Медь/Алюиминий | В комплекте | Водяной | Россия/Москва
ВКН.200.150.2200.2ТГ.Б.RAL9016 | ВКН.200.150.2200.2ТГ Конвектор Vitron напольный с естественной конвекцией (высота 200мм, ширина 150мм, длина 2200мм) (RAL9016 боковое подключение) | 2ТГ | 200 | 150 | 2200 | 0.066 | 19.2416 | 1561.536 | боковое | 31573.2325 | 16 атм. | 25 атм. | 280 градусов | Готов к эксплуактации | Внутренняя, 1/2 дюйма | 195 лет | Медь/Алюиминий | В комплекте | Водяной | Россия/Москва
ВКН.200.150.2300.2ТГ.Б.RAL9016 | ВКН.200.150.2300.2ТГ Конвектор Vitron напольный с естественной конвекцией (высота 200мм, ширина 150мм, длина 2300мм) (RAL9016 боковое подключение) | 2ТГ | 200 | 150 | 2300 | 0.069 | 20.0256 | 1632.5149 | боковое | 32714.0309 | 16 атм. | 25 атм. | 281 градусов | Готов к эксплуактации | Внутренняя, 1/2 дюйма | 196 лет | Медь/Алюиминий | В комплекте | Водяной | Россия/Москва
ВКН.200.150.2400.2ТГ.Б.RAL9016 | ВКН.200.150.2400.2ТГ Конвектор Vitron напольный с естественной конвекцией (высота 200мм, ширина 150мм, длина 2400мм) (RAL9016 боковое подключение) | 2ТГ | 200 | 150 | 2400 | 0.072 | 20.8097 | 1703.4938 | боковое | 33853.4918 | 16 атм. | 25 атм. | 282 градусов | Готов к эксплуактации | Внутренняя, 1/2 дюйма | 197 лет | Медь/Алюиминий | В комплекте | Водяной | Россия/Москва
ВКН.200.150.2500.2ТГ.Б.RAL9016 | ВКН.200.150.2500.2ТГ Конвектор Vitron напольный с естественной конвекцией (высота 200мм, ширина 150мм, длина 2500мм) (RAL9016 боковое подключение) | 2ТГ | 200 | 150 | 2500 | 0.075 | 22.0091 | 1774.4727 | боковое | 35648.2765 | 16 атм. | 25 атм. | 283 градусов | Готов к эксплуактации | Внутренняя, 1/2 дюйма | 198 лет | Медь/Алюиминий | В комплекте | Водяной | Россия/Москва
ВКН.200.150.2600.2ТГ.Б.RAL9016 | ВКН.200.150.2600.2ТГ Конвектор Vitron напольный с естественной конвекцией (высота 200мм, ширина 150мм, длина 2600мм) (RAL9016 боковое подключение) | 2ТГ | 200 | 150 | 2600 | 0.078 | 22.7931 | 1845.4516 | боковое | 36826.522 | 16 атм. | 25 атм. | 284 градусов | Готов к эксплуактации | Внутренняя, 1/2 дюйма | 199 лет | Медь/Алюиминий | В комплекте | Водяной | Россия/Москва
ВКН.200.150.2700.2ТГ.Б.RAL9016 | ВКН.200.150.2700.2ТГ Конвектор Vitron напольный с естественной конвекцией (высота 200мм, ширина 150мм, длина 2700мм) (RAL9016 боковое подключение) | 2ТГ | 200 | 150 | 2700 | 0.081 | 23.5772 | 1916.4305 | боковое | 38010.117 | 16 атм. | 25 атм. | 285 градусов | Готов к эксплуактации | Внутренняя, 1/2 дюйма | 200 лет | Медь/Алюиминий | В комплекте | Водяной | Россия/Москва
ВКН.200.150.2800.2ТГ.Б.RAL9016 | ВКН.200.150.2800.2ТГ Конвектор Vitron напольный с естественной конвекцией (высота 200мм, ширина 150мм, длина 2800мм) (RAL9016 боковое подключение) | 2ТГ | 200 | 150 | 2800 | 0.084 | 24.3612 | 1987.4094 | боковое | 39203.0737 | 16 атм. | 25 атм. | 286 градусов | Готов к эксплуактации | Внутренняя, 1/2 дюйма | 201 лет | Медь/Алюиминий | В комплекте | Водяной | Россия/Москва
ВКН.200.150.2900.2ТГ.Б.RAL9016 | ВКН.200.150.2900.2ТГ Конвектор Vitron напольный с естественной конвекцией (высота 200мм, ширина 150мм, длина 2900мм) (RAL9016 боковое подключение) | 2ТГ | 200 | 150 | 2900 | 0.087 | 25.1453 | 2058.3883 | боковое | 40342.5347 | 16 атм. | 25 атм. | 287 градусов | Готов к эксплуактации | Внутренняя, 1/2 дюйма | 202 лет | Медь/Алюиминий | В комплекте | Водяной | Россия/Москва
ВКН.200.150.3000.2ТГ.Б.RAL9016 | ВКН.200.150.3000.2ТГ Конвектор Vitron напольный с естественной конвекцией (высота 200мм, ширина 150мм, длина 3000мм) (RAL9016 боковое подключение) | 2ТГ | 200 | 150 | 3000 | 0.09 | 25.9293 | 2129.3672 | боковое | 41518.1053 | 16 атм. | 25 атм. | 288 градусов | Готов к эксплуактации | Внутренняя, 1/2 дюйма | 203 лет | Медь/Алюиминий | В комплекте | Водяной | Россия/Москва
ВКН.200.150.600.2ТГ.Б.RAL9016 | ВКН.200.150.600.2ТГ Конвектор Vitron напольный с естественной конвекцией (высота 200мм, ширина 150мм, длина 600мм) (RAL9016 боковое подключение) | 2ТГ | 200 | 150 | 600 | 0.018 | 6.2814 | 425.8734 | боковое | 11889.4458 | 16 атм. | 25 атм. | 289 градусов | Готов к эксплуактации | Внутренняя, 1/2 дюйма | 204 лет | Медь/Алюиминий | В комплекте | Водяной | Россия/Москва
ВКН.200.150.700.2ТГ.Б.RAL9016 | ВКН.200.150.700.2ТГ Конвектор Vitron напольный с естественной конвекцией (высота 200мм, ширина 150мм, длина 700мм) (RAL9016 боковое подключение) | 2ТГ | 200 | 150 | 700 | 0.021 | 7.0655 | 496.8524 | боковое | 13082.4026 | 16 атм. | 25 атм. | 290 градусов | Готов к эксплуактации | Внутренняя, 1/2 дюйма | 205 лет | Медь/Алюиминий | В комплекте | Водяной | Россия/Москва
ВКН.200.150.800.2ТГ.Б.RAL9016 | ВКН.200.150.800.2ТГ Конвектор Vitron напольный с естественной конвекцией (высота 200мм, ширина 150мм, длина 800мм) (RAL9016 боковое подключение) | 2ТГ | 200 | 150 | 800 | 0.024 | 7.8495 | 567.8313 | боковое | 14223.2009 | 16 атм. | 25 атм. | 291 градусов | Готов к эксплуактации | Внутренняя, 1/2 дюйма | 206 лет | Медь/Алюиминий | В комплекте | Водяной | Россия/Москва
ВКН.200.150.900.2ТГ.Б.RAL9016 | ВКН.200.150.900.2ТГ Конвектор Vitron напольный с естественной конвекцией (высота 200мм, ширина 150мм, длина 900мм) (RAL9016 боковое подключение) | 2ТГ | 200 | 150 | 900 | 0.027 | 8.6336 | 638.8102 | боковое | 15363.9993 | 16 атм. | 25 атм. | 292 градусов | Готов к эксплуактации | Внутренняя, 1/2 дюйма | 207 лет | Медь/Алюиминий | В комплекте | Водяной | Россия/Москва
ВКН.100.250.1000.4ТГ.Б.RAL9016 | ВКН.100.250.1000.4ТГ Конвектор Vitron напольный с естественной конвекцией (высота 100мм, ширина 250мм, длина 1000мм) (RAL9016 боковое подключение) | 4ТГ | 100 | 250 | 1000 | 0.025 | 9.0503 | 1031.5341 | боковое | 21045.2553 | 16 атм. | 25 атм. | 293 градусов | Готов к эксплуактации | Внутренняя, 1/2 дюйма | 208 лет | Медь/Алюиминий | В комплекте | Водяной | Россия/Москва
ВКН.100.250.1100.4ТГ.Б.RAL9016 | ВКН.100.250.1100.4ТГ Конвектор Vitron напольный с естественной конвекцией (высота 100мм, ширина 250мм, длина 1100мм) (RAL9016 боковое подключение) | 4ТГ | 100 | 250 | 1100 | 0.0275 | 9.7993 | 1134.6875 | боковое | 22749.0971 | 16 атм. | 25 атм. | 294 градусов | Готов к эксплуактации | Внутренняя, 1/2 дюйма | 209 лет | Медь/Алюиминий | В комплекте | Водяной | Россия/Москва
ВКН.100.250.1200.4ТГ.Б.RAL9016 | ВКН.100.250.1200.4ТГ Конвектор Vitron напольный с естественной конвекцией (высота 100мм, ширина 250мм, длина 1200мм) (RAL9016 боковое подключение) | 4ТГ | 100 | 250 | 1200 | 0.03 | 10.5484 | 1237.841 | боковое | 24436.8902 | 16 атм. | 25 атм. | 295 градусов | Готов к эксплуактации | Внутренняя, 1/2 дюйма | 210 лет | Медь/Алюиминий | В комплекте | Водяной | Россия/Москва
ВКН.100.250.1300.4ТГ.Б.RAL9016 | ВКН.100.250.1300.4ТГ Конвектор Vitron напольный с естественной конвекцией (высота 100мм, ширина 250мм, длина 1300мм) (RAL9016 боковое подключение) | 4ТГ | 100 | 250 | 1300 | 0.0325 | 11.2974 | 1340.9944 | боковое | 26083.2241 | 16 атм. | 25 атм. | 296 градусов | Готов к эксплуактации | Внутренняя, 1/2 дюйма | 211 лет | Медь/Алюиминий | В комплекте | Водяной | Россия/Москва
ВКН.100.250.1400.4ТГ.Б.RAL9016 | ВКН.100.250.1400.4ТГ Конвектор Vitron напольный с естественной конвекцией (высота 100мм, ширина 250мм, длина 1400мм) (RAL9016 боковое подключение) | 4ТГ | 100 | 250 | 1400 | 0.035 | 12.0464 | 1444.1478 | боковое | 27701.4726 | 16 атм. | 25 атм. | 297 градусов | Готов к эксплуактации | Внутренняя, 1/2 дюйма | 212 лет | Медь/Алюиминий | В комплекте | Водяной | Россия/Москва
ВКН.100.250.1500.4ТГ.Б.RAL9016 | ВКН.100.250.1500.4ТГ Конвектор Vitron напольный с естественной конвекцией (высота 100мм, ширина 250мм, длина 1500мм) (RAL9016 боковое подключение) | 4ТГ | 100 | 250 | 1500 | 0.0375 | 13.4353 | 1547.3012 | боковое | 30225.1379 | 16 атм. | 25 атм. | 298 градусов | Готов к эксплуактации | Внутренняя, 1/2 дюйма | 213 лет | Медь/Алюиминий | В комплекте | Водяной | Россия/Москва
ВКН.100.250.1600.4ТГ.Б.RAL9016 | ВКН.100.250.1600.4ТГ Конвектор Vitron напольный с естественной конвекцией (высота 100мм, ширина 250мм, длина 1600мм) (RAL9016 боковое подключение) | 4ТГ | 100 | 250 | 1600 | 0.04 | 14.1844 | 1650.4546 | боковое | 32001.1991 | 16 атм. | 25 атм. | 299 градусов | Готов к эксплуактации | Внутренняя, 1/2 дюйма | 214 лет | Медь/Алюиминий | В комплекте | Водяной | Россия/Москва
ВКН.100.250.1700.4ТГ.Б.RAL9016 | ВКН.100.250.1700.4ТГ Конвектор Vitron напольный с естественной конвекцией (высота 100мм, ширина 250мм, длина 1700мм) (RAL9016 боковое подключение) | 4ТГ | 100 | 250 | 1700 | 0.0425 | 14.9334 | 1753.608 | боковое | 33618.1102 | 16 атм. | 25 атм. | 300 градусов | Готов к эксплуактации | Внутренняя, 1/2 дюйма | 215 лет | Медь/Алюиминий | В комплекте | Водяной | Россия/Москва
ВКН.100.250.1800.4ТГ.Б.RAL9016 | ВКН.100.250.1800.4ТГ Конвектор Vitron напольный с естественной конвекцией (высота 100мм, ширина 250мм, длина 1800мм) (RAL9016 боковое подключение) | 4ТГ | 100 | 250 | 1800 | 0.045 | 15.6825 | 1856.7614 | боковое | 35233.684 | 16 атм. | 25 атм. | 301 градусов | Готов к эксплуактации | Внутренняя, 1/2 дюйма | 216 лет | Медь/Алюиминий | В комплекте | Водяной | Россия/Москва
ВКН.100.250.1900.4ТГ.Б.RAL9016 | ВКН.100.250.1900.4ТГ Конвектор Vitron напольный с естественной конвекцией (высота 100мм, ширина 250мм, длина 1900мм) (RAL9016 боковое подключение) | 4ТГ | 100 | 250 | 1900 | 0.0475 | 16.4315 | 1959.9148 | боковое | 36878.6804 | 16 атм. | 25 атм. | 302 градусов | Готов к эксплуактации | Внутренняя, 1/2 дюйма | 217 лет | Медь/Алюиминий | В комплекте | Водяной | Россия/Москва
ВКН.100.250.2000.4ТГ.Б.RAL9016 | ВКН.100.250.2000.4ТГ Конвектор Vitron напольный с естественной конвекцией (высота 100мм, ширина 250мм, длина 2000мм) (RAL9016 боковое подключение) | 4ТГ | 100 | 250 | 2000 | 0.05 | 17.1806 | 2063.0683 | боковое | 38605.258 | 16 атм. | 25 атм. | 303 градусов | Готов к эксплуактации | Внутренняя, 1/2 дюйма | 218 лет | Медь/Алюиминий | В комплекте | Водяной | Россия/Москва
ВКН.100.250.2100.4ТГ.Б.RAL9016 | ВКН.100.250.2100.4ТГ Конвектор Vitron напольный с естественной конвекцией (высота 100мм, ширина 250мм, длина 2100мм) (RAL9016 боковое подключение) | 4ТГ | 100 | 250 | 2100 | 0.0525 | 17.9296 | 2166.2217 | боковое | 40258.2788 | 16 атм. | 25 атм. | 304 градусов | Готов к эксплуактации | Внутренняя, 1/2 дюйма | 219 лет | Медь/Алюиминий | В комплекте | Водяной | Россия/Москва
ВКН.100.250.2200.4ТГ.Б.RAL9016 | ВКН.100.250.2200.4ТГ Конвектор Vitron напольный с естественной конвекцией (высота 100мм, ширина 250мм, длина 2200мм) (RAL9016 боковое подключение) | 4ТГ | 100 | 250 | 2200 | 0.055 | 18.6786 | 2269.3751 | боковое | 41903.2752 | 16 атм. | 25 атм. | 305 градусов | Готов к эксплуактации | Внутренняя, 1/2 дюйма | 220 лет | Медь/Алюиминий | В комплекте | Водяной | Россия/Москва
ВКН.100.250.2300.4ТГ.Б.RAL9016 | ВКН.100.250.2300.4ТГ Конвектор Vitron напольный с естественной конвекцией (высота 100мм, ширина 250мм, длина 2300мм) (RAL9016 боковое подключение) | 4ТГ | 100 | 250 | 2300 | 0.0575 | 19.4277 | 2372.5285 | боковое | 43520.1864 | 16 атм. | 25 атм. | 306 градусов | Готов к эксплуактации | Внутренняя, 1/2 дюйма | 221 лет | Медь/Алюиминий | В комплекте | Водяной | Россия/Москва
ВКН.100.250.2400.4ТГ.Б.RAL9016 | ВКН.100.250.2400.4ТГ Конвектор Vitron напольный с естественной конвекцией (высота 100мм, ширина 250мм, длина 2400мм) (RAL9016 боковое подключение) | 4ТГ | 100 | 250 | 2400 | 0.06 | 20.1767 | 2475.6819 | боковое | 45135.7601 | 16 атм. | 25 атм. | 307 градусов | Готов к эксплуактации | Внутренняя, 1/2 дюйма | 222 лет | Медь/Алюиминий | В комплекте | Водяной | Россия/Москва
ВКН.100.250.2500.4ТГ.Б.RAL9016 | ВКН.100.250.2500.4ТГ Конвектор Vitron напольный с естественной конвекцией (высота 100мм, ширина 250мм, длина 2500мм) (RAL9016 боковое подключение) | 4ТГ | 100 | 250 | 2500 | 0.0625 | 21.5656 | 2578.8353 | боковое | 47559.1207 | 16 атм. | 25 атм. | 308 градусов | Готов к эксплуактации | Внутренняя, 1/2 дюйма | 223 лет | Медь/Алюиминий | В комплекте | Водяной | Россия/Москва
ВКН.100.250.2600.4ТГ.Б.RAL9016 | ВКН.100.250.2600.4ТГ Конвектор Vitron напольный с естественной конвекцией (высота 100мм, ширина 250мм, длина 2600мм) (RAL9016 боковое подключение) | 4ТГ | 100 | 250 | 2600 | 0.065 | 22.3147 | 2681.9887 | боковое | 49213.4789 | 16 атм. | 25 атм. | 309 градусов | Готов к эксплуактации | Внутренняя, 1/2 дюйма | 224 лет | Медь/Алюиминий | В комплекте | Водяной | Россия/Москва
ВКН.100.250.2700.4ТГ.Б.RAL9016 | ВКН.100.250.2700.4ТГ Конвектор Vitron напольный с естественной конвекцией (высота 100мм, ширина 250мм, длина 2700мм) (RAL9016 боковое подключение) | 4ТГ | 100 | 250 | 2700 | 0.0675 | 23.0637 | 2785.1422 | боковое | 50902.6094 | 16 атм. | 25 атм. | 310 градусов | Готов к эксплуактации | Внутренняя, 1/2 дюйма | 225 лет | Медь/Алюиминий | В комплекте | Водяной | Россия/Москва
ВКН.100.250.2800.4ТГ.Б.RAL9016 | ВКН.100.250.2800.4ТГ Конвектор Vitron напольный с естественной конвекцией (высота 100мм, ширина 250мм, длина 2800мм) (RAL9016 боковое подключение) | 4ТГ | 100 | 250 | 2800 | 0.07 | 23.8128 | 2888.2956 | боковое | 52546.2685 | 16 атм. | 25 атм. | 311 градусов | Готов к эксплуактации | Внутренняя, 1/2 дюйма | 226 лет | Медь/Алюиминий | В комплекте | Водяной | Россия/Москва
ВКН.100.250.2900.4ТГ.Б.RAL9016 | ВКН.100.250.2900.4ТГ Конвектор Vitron напольный с естественной конвекцией (высота 100мм, ширина 250мм, длина 2900мм) (RAL9016 боковое подключение) | 4ТГ | 100 | 250 | 2900 | 0.0725 | 24.5618 | 2991.449 | боковое | 54161.8422 | 16 атм. | 25 атм. | 312 градусов | Готов к эксплуактации | Внутренняя, 1/2 дюйма | 227 лет | Медь/Алюиминий | В комплекте | Водяной | Россия/Москва
ВКН.100.250.3000.4ТГ.Б.RAL9016 | ВКН.100.250.3000.4ТГ Конвектор Vitron напольный с естественной конвекцией (высота 100мм, ширина 250мм, длина 3000мм) (RAL9016 боковое подключение) | 4ТГ | 100 | 250 | 3000 | 0.075 | 25.3108 | 3094.6024 | боковое | 55813.5256 | 16 атм. | 25 атм. | 313 градусов | Готов к эксплуактации | Внутренняя, 1/2 дюйма | 228 лет | Медь/Алюиминий | В комплекте | Водяной | Россия/Москва
ВКН.100.250.600.4ТГ.Б.RAL9016 | ВКН.100.250.600.4ТГ Конвектор Vitron напольный с естественной конвекцией (высота 100мм, ширина 250мм, длина 600мм) (RAL9016 боковое подключение) | 4ТГ | 100 | 250 | 600 | 0.015 | 6.0541 | 618.9205 | боковое | 14485.3305 | 16 атм. | 25 атм. | 314 градусов | Готов к эксплуактации | Внутренняя, 1/2 дюйма | 229 лет | Медь/Алюиминий | В комплекте | Водяной | Россия/Москва
ВКН.100.250.700.4ТГ.Б.RAL9016 | ВКН.100.250.700.4ТГ Конвектор Vitron напольный с естественной конвекцией (высота 100мм, ширина 250мм, длина 700мм) (RAL9016 боковое подключение) | 4ТГ | 100 | 250 | 700 | 0.0175 | 6.8031 | 722.0739 | боковое | 16130.3269 | 16 атм. | 25 атм. | 315 градусов | Готов к эксплуактации | Внутренняя, 1/2 дюйма | 230 лет | Медь/Алюиминий | В комплекте | Водяной | Россия/Москва
ВКН.100.250.800.4ТГ.Б.RAL9016 | ВКН.100.250.800.4ТГ Конвектор Vitron напольный с естественной конвекцией (высота 100мм, ширина 250мм, длина 800мм) (RAL9016 боковое подключение) | 4ТГ | 100 | 250 | 800 | 0.02 | 7.5522 | 825.2273 | боковое | 17744.5632 | 16 атм. | 25 атм. | 316 градусов | Готов к эксплуактации | Внутренняя, 1/2 дюйма | 231 лет | Медь/Алюиминий | В комплекте | Водяной | Россия/Москва
ВКН.100.250.900.4ТГ.Б.RAL9016 | ВКН.100.250.900.4ТГ Конвектор Vitron напольный с естественной конвекцией (высота 100мм, ширина 250мм, длина 900мм) (RAL9016 боковое подключение) | 4ТГ | 100 | 250 | 900 | 0.0225 | 8.3012 | 928.3807 | боковое | 19362.8118 | 16 атм. | 25 атм. | 317 градусов | Готов к эксплуактации | Внутренняя, 1/2 дюйма | 232 лет | Медь/Алюиминий | В комплекте | Водяной | Россия/Москва
ВКН.150.250.1000.4ТГ.Б.RAL9016 | ВКН.150.250.1000.4ТГ Конвектор Vitron напольный с естественной конвекцией (высота 150мм, ширина 250мм, длина 1000мм) (RAL9016 боковое подключение) | 4ТГ | 150 | 250 | 1000 | 0.0375 | 10.6113 | 1289.4177 | боковое | 22410.7361 | 16 атм. | 25 атм. | 318 градусов | Готов к эксплуактации | Внутренняя, 1/2 дюйма | 233 лет | Медь/Алюиминий | В комплекте | Водяной | Россия/Москва
ВКН.150.250.1100.4ТГ.Б.RAL9016 | ВКН.150.250.1100.4ТГ Конвектор Vitron напольный с естественной конвекцией (высота 150мм, ширина 250мм, длина 1100мм) (RAL9016 боковое подключение) | 4ТГ | 150 | 250 | 1100 | 0.04125 | 11.4887 | 1418.3594 | боковое | 24209.533 | 16 атм. | 25 атм. | 319 градусов | Готов к эксплуактации | Внутренняя, 1/2 дюйма | 234 лет | Медь/Алюиминий | В комплекте | Водяной | Россия/Москва
ВКН.150.250.1200.4ТГ.Б.RAL9016 | ВКН.150.250.1200.4ТГ Конвектор Vitron напольный с естественной конвекцией (высота 150мм, ширина 250мм, длина 1200мм) (RAL9016 боковое подключение) | 4ТГ | 150 | 250 | 1200 | 0.045 | 12.366 | 1547.3012 | боковое | 25990.9438 | 16 атм. | 25 атм. | 320 градусов | Готов к эксплуактации | Внутренняя, 1/2 дюйма | 235 лет | Медь/Алюиминий | В комплекте | Водяной | Россия/Москва
ВКН.150.250.1300.4ТГ.Б.RAL9016 | ВКН.150.250.1300.4ТГ Конвектор Vitron напольный с естественной конвекцией (высота 150мм, ширина 250мм, длина 1300мм) (RAL9016 боковое подключение) | 4ТГ | 150 | 250 | 1300 | 0.04875 | 13.2433 | 1676.243 | боковое | 27740.2571 | 16 атм. | 25 атм. | 321 градусов | Готов к эксплуактации | Внутренняя, 1/2 дюйма | 236 лет | Медь/Алюиминий | В комплекте | Водяной | Россия/Москва
ВКН.150.250.1400.4ТГ.Б.RAL9016 | ВКН.150.250.1400.4ТГ Конвектор Vitron напольный с естественной конвекцией (высота 150мм, ширина 250мм, длина 1400мм) (RAL9016 боковое подключение) | 4ТГ | 150 | 250 | 1400 | 0.0525 | 14.1207 | 1805.1847 | боковое | 29448.1111 | 16 атм. | 25 атм. | 322 градусов | Готов к эксплуактации | Внутренняя, 1/2 дюйма | 237 лет | Медь/Алюиминий | В комплекте | Водяной | Россия/Москва
ВКН.150.250.1500.4ТГ.Б.RAL9016 | ВКН.150.250.1500.4ТГ Конвектор Vitron напольный с естественной конвекцией (высота 150мм, ширина 250мм, длина 1500мм) (RAL9016 боковое подключение) | 4ТГ | 150 | 250 | 1500 | 0.05625 | 15.6379 | 1934.1265 | боковое | 32065.3941 | 16 атм. | 25 атм. | 323 градусов | Готов к эксплуактации | Внутренняя, 1/2 дюйма | 238 лет | Медь/Алюиминий | В комплекте | Водяной | Россия/Москва
ВКН.150.250.1600.4ТГ.Б.RAL9016 | ВКН.150.250.1600.4ТГ Конвектор Vitron напольный с естественной конвекцией (высота 150мм, ширина 250мм, длина 1600мм) (RAL9016 боковое подключение) | 4ТГ | 150 | 250 | 1600 | 0.06 | 16.5152 | 2063.0683 | боковое | 33941.7599 | 16 атм. | 25 атм. | 324 градусов | Готов к эксплуактации | Внутренняя, 1/2 дюйма | 239 лет | Медь/Алюиминий | В комплекте | Водяной | Россия/Москва
ВКН.150.250.1700.4ТГ.Б.RAL9016 | ВКН.150.250.1700.4ТГ Конвектор Vitron напольный с естественной конвекцией (высота 150мм, ширина 250мм, длина 1700мм) (RAL9016 боковое подключение) | 4ТГ | 150 | 250 | 1700 | 0.06375 | 17.3926 | 2192.01 | боковое | 35652.2887 | 16 атм. | 25 атм. | 325 градусов | Готов к эксплуактации | Внутренняя, 1/2 дюйма | 240 лет | Медь/Алюиминий | В комплекте | Водяной | Россия/Москва
ВКН.150.250.1800.4ТГ.Б.RAL9016 | ВКН.150.250.1800.4ТГ Конвектор Vitron напольный с естественной конвекцией (высота 150мм, ширина 250мм, длина 1800мм) (RAL9016 боковое подключение) | 4ТГ | 150 | 250 | 1800 | 0.0675 | 18.2699 | 2320.9518 | боковое | 37362.8176 | 16 атм. | 25 атм. | 326 градусов | Готов к эксплуактации | Внутренняя, 1/2 дюйма | 241 лет | Медь/Алюиминий | В комплекте | Водяной | Россия/Москва
ВКН.150.250.1900.4ТГ.Б.RAL9016 | ВКН.150.250.1900.4ТГ Конвектор Vitron напольный с естественной конвекцией (высота 150мм, ширина 250мм, длина 1900мм) (RAL9016 боковое подключение) | 4ТГ | 150 | 250 | 1900 | 0.07125 | 19.1473 | 2449.8936 | боковое | 39106.7813 | 16 атм. | 25 атм. | 327 градусов | Готов к эксплуактации | Внутренняя, 1/2 дюйма | 242 лет | Медь/Алюиминий | В комплекте | Водяной | Россия/Москва
ВКН.150.250.2000.4ТГ.Б.RAL9016 | ВКН.150.250.2000.4ТГ Конвектор Vitron напольный с естественной конвекцией (высота 150мм, ширина 250мм, длина 2000мм) (RAL9016 боковое подключение) | 4ТГ | 150 | 250 | 2000 | 0.075 | 20.0246 | 2578.8353 | боковое | 40926.9765 | 16 атм. | 25 атм. | 328 градусов | Готов к эксплуактации | Внутренняя, 1/2 дюйма | 243 лет | Медь/Алюиминий | В комплекте | Водяной | Россия/Москва
ВКН.150.250.2100.4ТГ.Б.RAL9016 | ВКН.150.250.2100.4ТГ Конвектор Vitron напольный с естественной конвекцией (высота 150мм, ширина 250мм, длина 2100мм) (RAL9016 боковое подключение) | 4ТГ | 150 | 250 | 2100 | 0.07875 | 20.9019 | 2707.7771 | боковое | 42674.9524 | 16 атм. | 25 атм. | 329 градусов | Готов к эксплуактации | Внутренняя, 1/2 дюйма | 244 лет | Медь/Алюиминий | В комплекте | Водяной | Россия/Москва
ВКН.150.250.2200.4ТГ.Б.RAL9016 | ВКН.150.250.2200.4ТГ Конвектор Vitron напольный с естественной конвекцией (высота 150мм, ширина 250мм, длина 2200мм) (RAL9016 боковое подключение) | 4ТГ | 150 | 250 | 2200 | 0.0825 | 21.7793 | 2836.7189 | боковое | 44417.5787 | 16 атм. | 25 атм. | 330 градусов | Готов к эксплуактации | Внутренняя, 1/2 дюйма | 245 лет | Медь/Алюиминий | В комплекте | Водяной | Россия/Москва
ВКН.150.250.2300.4ТГ.Б.RAL9016 | ВКН.150.250.2300.4ТГ Конвектор Vitron напольный с естественной конвекцией (высота 150мм, ширина 250мм, длина 2300мм) (RAL9016 боковое подключение) | 4ТГ | 150 | 250 | 2300 | 0.08625 | 22.6566 | 2965.6606 | боковое | 46128.1075 | 16 атм. | 25 атм. | 331 градусов | Готов к эксплуактации | Внутренняя, 1/2 дюйма | 246 лет | Медь/Алюиминий | В комплекте | Водяной | Россия/Москва
ВКН.150.250.2400.4ТГ.Б.RAL9016 | ВКН.150.250.2400.4ТГ Конвектор Vitron напольный с естественной конвекцией (высота 150мм, ширина 250мм, длина 2400мм) (RAL9016 боковое подключение) | 4ТГ | 150 | 250 | 2400 | 0.09 | 23.534 | 3094.6024 | боковое | 47838.6364 | 16 атм. | 25 атм. | 332 градусов | Готов к эксплуактации | Внутренняя, 1/2 дюйма | 247 лет | Медь/Алюиминий | В комплекте | Водяной | Россия/Москва
ВКН.150.250.2500.4ТГ.Б.RAL9016 | ВКН.150.250.2500.4ТГ Конвектор Vitron напольный с естественной конвекцией (высота 150мм, ширина 250мм, длина 2500мм) (RAL9016 боковое подключение) | 4ТГ | 150 | 250 | 2500 | 0.09375 | 25.0512 | 3223.5442 | боковое | 50360.9642 | 16 атм. | 25 атм. | 333 градусов | Готов к эксплуактации | Внутренняя, 1/2 дюйма | 248 лет | Медь/Алюиминий | В комплекте | Водяной | Россия/Москва
ВКН.150.250.2600.4ТГ.Б.RAL9016 | ВКН.150.250.2600.4ТГ Конвектор Vitron напольный с естественной конвекцией (высота 150мм, ширина 250мм, длина 2600мм) (RAL9016 боковое подключение) | 4ТГ | 150 | 250 | 2600 | 0.0975 | 25.9285 | 3352.4859 | боковое | 52108.9401 | 16 атм. | 25 атм. | 334 градусов | Готов к эксплуактации | Внутренняя, 1/2 дюйма | 249 лет | Медь/Алюиминий | В комплекте | Водяной | Россия/Москва
ВКН.150.250.2700.4ТГ.Б.RAL9016 | ВКН.150.250.2700.4ТГ Конвектор Vitron напольный с естественной конвекцией (высота 150мм, ширина 250мм, длина 2700мм) (RAL9016 боковое подключение) | 4ТГ | 150 | 250 | 2700 | 0.10125 | 26.8059 | 3481.4277 | боковое | 53890.3509 | 16 атм. | 25 атм. | 335 градусов | Готов к эксплуактации | Внутренняя, 1/2 дюйма | 250 лет | Медь/Алюиминий | В комплекте | Водяной | Россия/Москва
ВКН.150.250.2800.4ТГ.Б.RAL9016 | ВКН.150.250.2800.4ТГ Конвектор Vitron напольный с естественной конвекцией (высота 150мм, ширина 250мм, длина 2800мм) (RAL9016 боковое подключение) | 4ТГ | 150 | 250 | 2800 | 0.105 | 27.6832 | 3610.3695 | боковое | 55634.3146 | 16 атм. | 25 атм. | 336 градусов | Готов к эксплуактации | Внутренняя, 1/2 дюйма | 251 лет | Медь/Алюиминий | В комплекте | Водяной | Россия/Москва
ВКН.150.250.2900.4ТГ.Б.RAL9016 | ВКН.150.250.2900.4ТГ Конвектор Vitron напольный с естественной конвекцией (высота 150мм, ширина 250мм, длина 2900мм) (RAL9016 боковое подключение) | 4ТГ | 150 | 250 | 2900 | 0.10875 | 28.5606 | 3739.3112 | боковое | 57343.506 | 16 атм. | 25 атм. | 337 градусов | Готов к эксплуактации | Внутренняя, 1/2 дюйма | 252 лет | Медь/Алюиминий | В комплекте | Водяной | Россия/Москва
ВКН.150.250.3000.4ТГ.Б.RAL9016 | ВКН.150.250.3000.4ТГ Конвектор Vitron напольный с естественной конвекцией (высота 150мм, ширина 250мм, длина 3000мм) (RAL9016 боковое подключение) | 4ТГ | 150 | 250 | 3000 | 0.1125 | 29.4379 | 3868.253 | боковое | 59088.8071 | 16 атм. | 25 атм. | 338 градусов | Готов к эксплуактации | Внутренняя, 1/2 дюйма | 253 лет | Медь/Алюиминий | В комплекте | Водяной | Россия/Москва
ВКН.150.250.600.4ТГ.Б.RAL9016 | ВКН.150.250.600.4ТГ Конвектор Vitron напольный с естественной конвекцией (высота 150мм, ширина 250мм, длина 600мм) (RAL9016 боковое подключение) | 4ТГ | 150 | 250 | 600 | 0.0225 | 7.1019 | 773.6506 | боковое | 15466.9787 | 16 атм. | 25 атм. | 339 градусов | Готов к эксплуактации | Внутренняя, 1/2 дюйма | 254 лет | Медь/Алюиминий | В комплекте | Водяной | Россия/Москва
ВКН.150.250.700.4ТГ.Б.RAL9016 | ВКН.150.250.700.4ТГ Конвектор Vitron напольный с естественной конвекцией (высота 150мм, ширина 250мм, длина 700мм) (RAL9016 боковое подключение) | 4ТГ | 150 | 250 | 700 | 0.02625 | 7.9793 | 902.5924 | боковое | 17209.6051 | 16 атм. | 25 атм. | 340 градусов | Готов к эксплуактации | Внутренняя, 1/2 дюйма | 255 лет | Медь/Алюиминий | В комплекте | Водяной | Россия/Москва
ВКН.150.250.800.4ТГ.Б.RAL9016 | ВКН.150.250.800.4ТГ Конвектор Vitron напольный с естественной конвекцией (высота 150мм, ширина 250мм, длина 800мм) (RAL9016 боковое подключение) | 4ТГ | 150 | 250 | 800 | 0.03 | 8.8566 | 1031.5341 | боковое | 18920.1339 | 16 атм. | 25 атм. | 341 градусов | Готов к эксплуактации | Внутренняя, 1/2 дюйма | 256 лет | Медь/Алюиминий | В комплекте | Водяной | Россия/Москва
ВКН.150.250.900.4ТГ.Б.RAL9016 | ВКН.150.250.900.4ТГ Конвектор Vitron напольный с естественной конвекцией (высота 150мм, ширина 250мм, длина 900мм) (RAL9016 боковое подключение) | 4ТГ | 150 | 250 | 900 | 0.03375 | 9.734 | 1160.4759 | боковое | 20630.6627 | 16 атм. | 25 атм. | 342 градусов | Готов к эксплуактации | Внутренняя, 1/2 дюйма | 257 лет | Медь/Алюиминий | В комплекте | Водяной | Россия/Москва
ВКН.200.250.1000.4ТГ.Б.RAL9016 | ВКН.200.250.1000.4ТГ Конвектор Vitron напольный с естественной конвекцией (высота 200мм, ширина 250мм, длина 1000мм) (RAL9016 боковое подключение) | 4ТГ | 200 | 250 | 1000 | 0.05 | 12.1724 | 1547.3012 | боковое | 23824.3631 | 16 атм. | 25 атм. | 343 градусов | Готов к эксплуактации | Внутренняя, 1/2 дюйма | 258 лет | Медь/Алюиминий | В комплекте | Водяной | Россия/Москва
ВКН.200.250.1100.4ТГ.Б.RAL9016 | ВКН.200.250.1100.4ТГ Конвектор Vitron напольный с естественной конвекцией (высота 200мм, ширина 250мм, длина 1100мм) (RAL9016 боковое подключение) | 4ТГ | 200 | 250 | 1100 | 0.055 | 13.178 | 1702.0313 | боковое | 25715.4403 | 16 атм. | 25 атм. | 344 градусов | Готов к эксплуактации | Внутренняя, 1/2 дюйма | 259 лет | Медь/Алюиминий | В комплекте | Водяной | Россия/Москва
ВКН.200.250.1200.4ТГ.Б.RAL9016 | ВКН.200.250.1200.4ТГ Конвектор Vitron напольный с естественной конвекцией (высота 200мм, ширина 250мм, длина 1200мм) (RAL9016 боковое подключение) | 4ТГ | 200 | 250 | 1200 | 0.06 | 14.1836 | 1856.7614 | боковое | 27591.8062 | 16 атм. | 25 атм. | 345 градусов | Готов к эксплуактации | Внутренняя, 1/2 дюйма | 260 лет | Медь/Алюиминий | В комплекте | Водяной | Россия/Москва
ВКН.200.250.1300.4ТГ.Б.RAL9016 | ВКН.200.250.1300.4ТГ Конвектор Vitron напольный с естественной конвекцией (высота 200мм, ширина 250мм, длина 1300мм) (RAL9016 боковое подключение) | 4ТГ | 200 | 250 | 1300 | 0.065 | 15.1893 | 2011.4916 | боковое | 29448.1111 | 16 атм. | 25 атм. | 346 градусов | Готов к эксплуактации | Внутренняя, 1/2 дюйма | 261 лет | Медь/Алюиминий | В комплекте | Водяной | Россия/Москва
ВКН.200.250.1400.4ТГ.Б.RAL9016 | ВКН.200.250.1400.4ТГ Конвектор Vitron напольный с естественной конвекцией (высота 200мм, ширина 250мм, длина 1400мм) (RAL9016 боковое подключение) | 4ТГ | 200 | 250 | 1400 | 0.07 | 16.1949 | 2166.2217 | боковое | 31252.2576 | 16 атм. | 25 атм. | 347 градусов | Готов к эксплуактации | Внутренняя, 1/2 дюйма | 262 лет | Медь/Алюиминий | В комплекте | Водяной | Россия/Москва
ВКН.200.250.1500.4ТГ.Б.RAL9016 | ВКН.200.250.1500.4ТГ Конвектор Vitron напольный с естественной конвекцией (высота 200мм, ширина 250мм, длина 1500мм) (RAL9016 боковое подключение) | 4ТГ | 200 | 250 | 1500 | 0.075 | 17.8404 | 2320.9518 | боковое | 33961.8208 | 16 атм. | 25 атм. | 348 градусов | Готов к эксплуактации | Внутренняя, 1/2 дюйма | 263 лет | Медь/Алюиминий | В комплекте | Водяной | Россия/Москва
ВКН.200.250.1600.4ТГ.Б.RAL9016 | ВКН.200.250.1600.4ТГ Конвектор Vitron напольный с естественной конвекцией (высота 200мм, ширина 250мм, длина 1600мм) (RAL9016 боковое подключение) | 4ТГ | 200 | 250 | 1600 | 0.08 | 18.8461 | 2475.6819 | боковое | 35949.1905 | 16 атм. | 25 атм. | 349 градусов | Готов к эксплуактации | Внутренняя, 1/2 дюйма | 264 лет | Медь/Алюиминий | В комплекте | Водяной | Россия/Москва
ВКН.200.250.1700.4ТГ.Б.RAL9016 | ВКН.200.250.1700.4ТГ Конвектор Vitron напольный с естественной конвекцией (высота 200мм, ширина 250мм, длина 1700мм) (RAL9016 боковое подключение) | 4ТГ | 200 | 250 | 1700 | 0.085 | 19.8517 | 2630.412 | боковое | 37753.337 | 16 атм. | 25 атм. | 350 градусов | Готов к эксплуактации | Внутренняя, 1/2 дюйма | 265 лет | Медь/Алюиминий | В комплекте | Водяной | Россия/Москва
ВКН.200.250.1800.4ТГ.Б.RAL9016 | ВКН.200.250.1800.4ТГ Конвектор Vitron напольный с естественной конвекцией (высота 200мм, ширина 250мм, длина 1800мм) (RAL9016 боковое подключение) | 4ТГ | 200 | 250 | 1800 | 0.09 | 20.8574 | 2785.1422 | боковое | 39556.1461 | 16 атм. | 25 атм. | 351 градусов | Готов к эксплуактации | Внутренняя, 1/2 дюйма | 266 лет | Медь/Алюиминий | В комплекте | Водяной | Россия/Москва
ВКН.200.250.1900.4ТГ.Б.RAL9016 | ВКН.200.250.1900.4ТГ Конвектор Vitron напольный с естественной конвекцией (высота 200мм, ширина 250мм, длина 1900мм) (RAL9016 боковое подключение) | 4ТГ | 200 | 250 | 1900 | 0.095 | 21.863 | 2939.8723 | боковое | 41409.7763 | 16 атм. | 25 атм. | 352 градусов | Готов к эксплуактации | Внутренняя, 1/2 дюйма | 267 лет | Медь/Алюиминий | В комплекте | Водяной | Россия/Москва
ВКН.200.250.2000.4ТГ.Б.RAL9016 | ВКН.200.250.2000.4ТГ Конвектор Vitron напольный с естественной конвекцией (высота 200мм, ширина 250мм, длина 2000мм) (RAL9016 боковое подключение) | 4ТГ | 200 | 250 | 2000 | 0.1 | 22.8687 | 3094.6024 | боковое | 43322.2518 | 16 атм. | 25 атм. | 353 градусов | Готов к эксплуактации | Внутренняя, 1/2 дюйма | 268 лет | Медь/Алюиминий | В комплекте | Водяной | Россия/Москва
ВКН.200.250.2100.4ТГ.Б.RAL9016 | ВКН.200.250.2100.4ТГ Конвектор Vitron напольный с естественной конвекцией (высота 200мм, ширина 250мм, длина 2100мм) (RAL9016 боковое подключение) | 4ТГ | 200 | 250 | 2100 | 0.105 | 23.8743 | 3249.3325 | боковое | 45162.508 | 16 атм. | 25 атм. | 354 градусов | Готов к эксплуактации | Внутренняя, 1/2 дюйма | 269 лет | Медь/Алюиминий | В комплекте | Водяной | Россия/Москва
ВКН.200.250.2200.4ТГ.Б.RAL9016 | ВКН.200.250.2200.4ТГ Конвектор Vitron напольный с естественной конвекцией (высота 200мм, ширина 250мм, длина 2200мм) (RAL9016 боковое подключение) | 4ТГ | 200 | 250 | 2200 | 0.11 | 24.8799 | 3404.0626 | боковое | 47016.1381 | 16 атм. | 25 атм. | 355 градусов | Готов к эксплуактации | Внутренняя, 1/2 дюйма | 270 лет | Медь/Алюиминий | В комплекте | Водяной | Россия/Москва
ВКН.200.250.2300.4ТГ.Б.RAL9016 | ВКН.200.250.2300.4ТГ Конвектор Vitron напольный с естественной конвекцией (высота 200мм, ширина 250мм, длина 2300мм) (RAL9016 боковое подключение) | 4ТГ | 200 | 250 | 2300 | 0.115 | 25.8856 | 3558.7927 | боковое | 48822.9594 | 16 атм. | 25 атм. | 356 градусов | Готов к эксплуактации | Внутренняя, 1/2 дюйма | 271 лет | Медь/Алюиминий | В комплекте | Водяной | Россия/Москва
ВКН.200.250.2400.4ТГ.Б.RAL9016 | ВКН.200.250.2400.4ТГ Конвектор Vitron напольный с естественной конвекцией (высота 200мм, ширина 250мм, длина 2400мм) (RAL9016 боковое подключение) | 4ТГ | 200 | 250 | 2400 | 0.12 | 26.8912 | 3713.5229 | боковое | 50625.7685 | 16 атм. | 25 атм. | 357 градусов | Готов к эксплуактации | Внутренняя, 1/2 дюйма | 272 лет | Медь/Алюиминий | В комплекте | Водяной | Россия/Москва
ВКН.200.250.2500.4ТГ.Б.RAL9016 | ВКН.200.250.2500.4ТГ Конвектор Vitron напольный с естественной конвекцией (высота 200мм, ширина 250мм, длина 2500мм) (RAL9016 боковое подключение) | 4ТГ | 200 | 250 | 2500 | 0.125 | 28.5367 | 3868.253 | боковое | 53259.1002 | 16 атм. | 25 атм. | 358 градусов | Готов к эксплуактации | Внутренняя, 1/2 дюйма | 273 лет | Медь/Алюиминий | В комплекте | Водяной | Россия/Москва
ВКН.200.250.2600.4ТГ.Б.RAL9016 | ВКН.200.250.2600.4ТГ Конвектор Vitron напольный с естественной конвекцией (высота 200мм, ширина 250мм, длина 2600мм) (RAL9016 боковое подключение) | 4ТГ | 200 | 250 | 2600 | 0.13 | 29.5424 | 4022.9831 | боковое | 55099.3564 | 16 атм. | 25 атм. | 359 градусов | Готов к эксплуактации | Внутренняя, 1/2 дюйма | 274 лет | Медь/Алюиминий | В комплекте | Водяной | Россия/Москва
ВКН.200.250.2700.4ТГ.Б.RAL9016 | ВКН.200.250.2700.4ТГ Конвектор Vitron напольный с естественной конвекцией (высота 200мм, ширина 250мм, длина 2700мм) (RAL9016 боковое подключение) | 4ТГ | 200 | 250 | 2700 | 0.135 | 30.548 | 4177.7132 | боковое | 56974.3849 | 16 атм. | 25 атм. | 360 градусов | Готов к эксплуактации | Внутренняя, 1/2 дюйма | 275 лет | Медь/Алюиминий | В комплекте | Водяной | Россия/Москва
ВКН.200.250.2800.4ТГ.Б.RAL9016 | ВКН.200.250.2800.4ТГ Конвектор Vitron напольный с естественной конвекцией (высота 200мм, ширина 250мм, длина 2800мм) (RAL9016 боковое подключение) | 4ТГ | 200 | 250 | 2800 | 0.14 | 31.5537 | 4332.4433 | боковое | 58828.015 | 16 атм. | 25 атм. | 361 градусов | Готов к эксплуактации | Внутренняя, 1/2 дюйма | 276 лет | Медь/Алюиминий | В комплекте | Водяной | Россия/Москва
ВКН.200.250.2900.4ТГ.Б.RAL9016 | ВКН.200.250.2900.4ТГ Конвектор Vitron напольный с естественной конвекцией (высота 200мм, ширина 250мм, длина 2900мм) (RAL9016 боковое подключение) | 4ТГ | 200 | 250 | 2900 | 0.145 | 32.5593 | 4487.1735 | боковое | 60632.1615 | 16 атм. | 25 атм. | 362 градусов | Готов к эксплуактации | Внутренняя, 1/2 дюйма | 277 лет | Медь/Алюиминий | В комплекте | Водяной | Россия/Москва
ВКН.200.250.3000.4ТГ.Б.RAL9016 | ВКН.200.250.3000.4ТГ Конвектор Vitron напольный с естественной конвекцией (высота 200мм, ширина 250мм, длина 3000мм) (RAL9016 боковое подключение) | 4ТГ | 200 | 250 | 3000 | 0.15 | 33.5649 | 4641.9036 | боковое | 62468.4055 | 16 атм. | 25 атм. | 363 градусов | Готов к эксплуактации | Внутренняя, 1/2 дюйма | 278 лет | Медь/Алюиминий | В комплекте | Водяной | Россия/Москва
ВКН.200.250.600.4ТГ.Б.RAL9016 | ВКН.200.250.600.4ТГ Конвектор Vitron напольный с естественной конвекцией (высота 200мм, ширина 250мм, длина 600мм) (RAL9016 боковое подключение) | 4ТГ | 200 | 250 | 600 | 0.03 | 8.1498 | 928.3807 | боковое | 16471.3627 | 16 атм. | 25 атм. | 364 градусов | Готов к эксплуактации | Внутренняя, 1/2 дюйма | 279 лет | Медь/Алюиминий | В комплекте | Водяной | Россия/Москва
ВКН.200.250.700.4ТГ.Б.RAL9016 | ВКН.200.250.700.4ТГ Конвектор Vitron напольный с естественной конвекцией (высота 200мм, ширина 250мм, длина 700мм) (RAL9016 боковое подключение) | 4ТГ | 200 | 250 | 700 | 0.035 | 9.1554 | 1083.1108 | боковое | 18324.9929 | 16 атм. | 25 атм. | 365 градусов | Готов к эксплуактации | Внутренняя, 1/2 дюйма | 280 лет | Медь/Алюиминий | В комплекте | Водяной | Россия/Москва
ВКН.200.250.800.4ТГ.Б.RAL9016 | ВКН.200.250.800.4ТГ Конвектор Vitron напольный с естественной конвекцией (высота 200мм, ширина 250мм, длина 800мм) (RAL9016 боковое подключение) | 4ТГ | 200 | 250 | 800 | 0.04 | 10.1611 | 1237.841 | боковое | 20129.1394 | 16 атм. | 25 атм. | 366 градусов | Готов к эксплуактации | Внутренняя, 1/2 дюйма | 281 лет | Медь/Алюиминий | В комплекте | Водяной | Россия/Москва
ВКН.200.250.900.4ТГ.Б.RAL9016 | ВКН.200.250.900.4ТГ Конвектор Vitron напольный с естественной конвекцией (высота 200мм, ширина 250мм, длина 900мм) (RAL9016 боковое подключение) | 4ТГ | 200 | 250 | 900 | 0.045 | 11.1667 | 1392.5711 | боковое | 21933.2859 | 16 атм. | 25 атм. | 367 градусов | Готов к эксплуактации | Внутренняя, 1/2 дюйма | 282 лет | Медь/Алюиминий | В комплекте | Водяной | Россия/Москва
ВКН.250.250.1000.4ТГ.Б.RAL9016 | ВКН.250.250.1000.4ТГ Конвектор Vitron напольный с естественной конвекцией (высота 250мм, ширина 250мм, длина 1000мм) (RAL9016 боковое подключение) | 4ТГ | 250 | 250 | 1000 | 0.0625 | 13.7334 | 1805.1847 | боковое | 25243.3397 | 16 атм. | 25 атм. | 368 градусов | Готов к эксплуактации | Внутренняя, 1/2 дюйма | 283 лет | Медь/Алюиминий | В комплекте | Водяной | Россия/Москва
ВКН.250.250.1100.4ТГ.Б.RAL9016 | ВКН.250.250.1100.4ТГ Конвектор Vitron напольный с естественной конвекцией (высота 250мм, ширина 250мм, длина 1100мм) (RAL9016 боковое подключение) | 4ТГ | 250 | 250 | 1100 | 0.06875 | 14.8674 | 1985.7032 | боковое | 27226.6972 | 16 атм. | 25 атм. | 369 градусов | Готов к эксплуактации | Внутренняя, 1/2 дюйма | 284 лет | Медь/Алюиминий | В комплекте | Водяной | Россия/Москва
ВКН.250.250.1200.4ТГ.Б.RAL9016 | ВКН.250.250.1200.4ТГ Конвектор Vitron напольный с естественной конвекцией (высота 250мм, ширина 250мм, длина 1200мм) (RAL9016 боковое подключение) | 4ТГ | 250 | 250 | 1200 | 0.075 | 16.0013 | 2166.2217 | боковое | 29198.0181 | 16 атм. | 25 атм. | 370 градусов | Готов к эксплуактации | Внутренняя, 1/2 дюйма | 285 лет | Медь/Алюиминий | В комплекте | Водяной | Россия/Москва
ВКН.250.250.1300.4ТГ.Б.RAL9016 | ВКН.250.250.1300.4ТГ Конвектор Vitron напольный с естественной конвекцией (высота 250мм, ширина 250мм, длина 1300мм) (RAL9016 боковое подключение) | 4ТГ | 250 | 250 | 1300 | 0.08125 | 17.1352 | 2346.7401 | боковое | 31165.3269 | 16 атм. | 25 атм. | 371 градусов | Готов к эксплуактации | Внутренняя, 1/2 дюйма | 286 лет | Медь/Алюиминий | В комплекте | Водяной | Россия/Москва
ВКН.250.250.1400.4ТГ.Б.RAL9016 | ВКН.250.250.1400.4ТГ Конвектор Vitron напольный с естественной конвекцией (высота 250мм, ширина 250мм, длина 1400мм) (RAL9016 боковое подключение) | 4ТГ | 250 | 250 | 1400 | 0.0875 | 18.2692 | 2527.2586 | боковое | 33061.7537 | 16 атм. | 25 атм. | 372 градусов | Готов к эксплуактации | Внутренняя, 1/2 дюйма | 287 лет | Медь/Алюиминий | В комплекте | Водяной | Россия/Москва
ВКН.250.250.1500.4ТГ.Б.RAL9016 | ВКН.250.250.1500.4ТГ Конвектор Vitron напольный с естественной конвекцией (высота 250мм, ширина 250мм, длина 1500мм) (RAL9016 боковое подключение) | 4ТГ | 250 | 250 | 1500 | 0.09375 | 20.043 | 2707.7771 | боковое | 35864.9346 | 16 атм. | 25 атм. | 373 градусов | Готов к эксплуактации | Внутренняя, 1/2 дюйма | 288 лет | Медь/Алюиминий | В комплекте | Водяной | Россия/Москва
ВКН.250.250.1600.4ТГ.Б.RAL9016 | ВКН.250.250.1600.4ТГ Конвектор Vitron напольный с естественной конвекцией (высота 250мм, ширина 250мм, длина 1600мм) (RAL9016 боковое подключение) | 4ТГ | 250 | 250 | 1600 | 0.1 | 21.1769 | 2888.2956 | боковое | 37963.3081 | 16 атм. | 25 атм. | 374 градусов | Готов к эксплуактации | Внутренняя, 1/2 дюйма | 289 лет | Медь/Алюиминий | В комплекте | Водяной | Россия/Москва
ВКН.250.250.1700.4ТГ.Б.RAL9016 | ВКН.250.250.1700.4ТГ Конвектор Vitron напольный с естественной конвекцией (высота 250мм, ширина 250мм, длина 1700мм) (RAL9016 боковое подключение) | 4ТГ | 250 | 250 | 1700 | 0.10625 | 22.3109 | 3068.814 | боковое | 39858.3975 | 16 атм. | 25 атм. | 375 градусов | Готов к эксплуактации | Внутренняя, 1/2 дюйма | 290 лет | Медь/Алюиминий | В комплекте | Водяной | Россия/Москва
ВКН.250.250.1800.4ТГ.Б.RAL9016 | ВКН.250.250.1800.4ТГ Конвектор Vitron напольный с естественной конвекцией (высота 250мм, ширина 250мм, длина 1800мм) (RAL9016 боковое подключение) | 4ТГ | 250 | 250 | 1800 | 0.1125 | 23.4448 | 3249.3325 | боковое | 41756.1617 | 16 атм. | 25 атм. | 376 градусов | Готов к эксплуактации | Внутренняя, 1/2 дюйма | 291 лет | Медь/Алюиминий | В комплекте | Водяной | Россия/Москва
ВКН.250.250.1900.4ТГ.Б.RAL9016 | ВКН.250.250.1900.4ТГ Конвектор Vitron напольный с естественной конвекцией (высота 250мм, ширина 250мм, длина 1900мм) (RAL9016 боковое подключение) | 4ТГ | 250 | 250 | 1900 | 0.11875 | 24.5788 | 3429.851 | боковое | 43719.4583 | 16 атм. | 25 атм. | 377 градусов | Готов к эксплуактации | Внутренняя, 1/2 дюйма | 292 лет | Медь/Алюиминий | В комплекте | Водяной | Россия/Москва
ВКН.250.250.2000.4ТГ.Б.RAL9016 | ВКН.250.250.2000.4ТГ Конвектор Vitron напольный с естественной конвекцией (высота 250мм, ширина 250мм, длина 2000мм) (RAL9016 боковое подключение) | 4ТГ | 250 | 250 | 2000 | 0.125 | 25.7127 | 3610.3695 | боковое | 45725.5515 | 16 атм. | 25 атм. | 378 градусов | Готов к эксплуактации | Внутренняя, 1/2 дюйма | 293 лет | Медь/Алюиминий | В комплекте | Водяной | Россия/Москва
ВКН.250.250.2100.4ТГ.Б.RAL9016 | ВКН.250.250.2100.4ТГ Конвектор Vitron напольный с естественной конвекцией (высота 250мм, ширина 250мм, длина 2100мм) (RAL9016 боковое подключение) | 4ТГ | 250 | 250 | 2100 | 0.13125 | 26.8466 | 3790.8879 | боковое | 47659.4254 | 16 атм. | 25 атм. | 379 градусов | Готов к эксплуактации | Внутренняя, 1/2 дюйма | 294 лет | Медь/Алюиминий | В комплекте | Водяной | Россия/Москва
ВКН.250.250.2200.4ТГ.Б.RAL9016 | ВКН.250.250.2200.4ТГ Конвектор Vitron напольный с естественной конвекцией (высота 250мм, ширина 250мм, длина 2200мм) (RAL9016 боковое подключение) | 4ТГ | 250 | 250 | 2200 | 0.1375 | 27.9806 | 3971.4064 | боковое | 49625.3967 | 16 атм. | 25 атм. | 380 градусов | Готов к эксплуактации | Внутренняя, 1/2 дюйма | 295 лет | Медь/Алюиминий | В комплекте | Водяной | Россия/Москва
ВКН.250.250.2300.4ТГ.Б.RAL9016 | ВКН.250.250.2300.4ТГ Конвектор Vitron напольный с естественной конвекцией (высота 250мм, ширина 250мм, длина 2300мм) (RAL9016 боковое подключение) | 4ТГ | 250 | 250 | 2300 | 0.14375 | 29.1145 | 4151.9249 | боковое | 51521.8235 | 16 атм. | 25 атм. | 381 градусов | Готов к эксплуактации | Внутренняя, 1/2 дюйма | 296 лет | Медь/Алюиминий | В комплекте | Водяной | Россия/Москва
ВКН.250.250.2400.4ТГ.Б.RAL9016 | ВКН.250.250.2400.4ТГ Конвектор Vitron напольный с естественной конвекцией (высота 250мм, ширина 250мм, длина 2400мм) (RAL9016 боковое подключение) | 4ТГ | 250 | 250 | 2400 | 0.15 | 30.2485 | 4332.4433 | боковое | 53418.2503 | 16 атм. | 25 атм. | 382 градусов | Готов к эксплуактации | Внутренняя, 1/2 дюйма | 297 лет | Медь/Алюиминий | В комплекте | Водяной | Россия/Москва
ВКН.250.250.2500.4ТГ.Б.RAL9016 | ВКН.250.250.2500.4ТГ Конвектор Vitron напольный с естественной конвекцией (высота 250мм, ширина 250мм, длина 2500мм) (RAL9016 боковое подключение) | 4ТГ | 250 | 250 | 2500 | 0.15625 | 32.0223 | 4512.9618 | боковое | 56162.5858 | 16 атм. | 25 атм. | 383 градусов | Готов к эксплуактации | Внутренняя, 1/2 дюйма | 298 лет | Медь/Алюиминий | В комплекте | Водяной | Россия/Москва
ВКН.250.250.2600.4ТГ.Б.RAL9016 | ВКН.250.250.2600.4ТГ Конвектор Vitron напольный с естественной конвекцией (высота 250мм, ширина 250мм, длина 2600мм) (RAL9016 боковое подключение) | 4ТГ | 250 | 250 | 2600 | 0.1625 | 33.1562 | 4693.4803 | боковое | 58096.4597 | 16 атм. | 25 атм. | 384 градусов | Готов к эксплуактации | Внутренняя, 1/2 дюйма | 299 лет | Медь/Алюиминий | В комплекте | Водяной | Россия/Москва
ВКН.250.250.2700.4ТГ.Б.RAL9016 | ВКН.250.250.2700.4ТГ Конвектор Vitron напольный с естественной конвекцией (высота 250мм, ширина 250мм, длина 2700мм) (RAL9016 боковое подключение) | 4ТГ | 250 | 250 | 2700 | 0.16875 | 34.2902 | 4873.9988 | боковое | 60065.1058 | 16 атм. | 25 атм. | 385 градусов | Готов к эксплуактации | Внутренняя, 1/2 дюйма | 300 лет | Медь/Алюиминий | В комплекте | Водяной | Россия/Москва
ВКН.250.250.2800.4ТГ.Б.RAL9016 | ВКН.250.250.2800.4ТГ Конвектор Vitron напольный с естественной конвекцией (высота 250мм, ширина 250мм, длина 2800мм) (RAL9016 боковое подключение) | 4ТГ | 250 | 250 | 2800 | 0.175 | 35.4241 | 5054.5172 | боковое | 62028.4024 | 16 атм. | 25 атм. | 386 градусов | Готов к эксплуактации | Внутренняя, 1/2 дюйма | 301 лет | Медь/Алюиминий | В комплекте | Водяной | Россия/Москва
ВКН.250.250.2900.4ТГ.Б.RAL9016 | ВКН.250.250.2900.4ТГ Конвектор Vitron напольный с естественной конвекцией (высота 250мм, ширина 250мм, длина 2900мм) (RAL9016 боковое подключение) | 4ТГ | 250 | 250 | 2900 | 0.18125 | 36.558 | 5235.0357 | боковое | 63927.504 | 16 атм. | 25 атм. | 387 градусов | Готов к эксплуактации | Внутренняя, 1/2 дюйма | 302 лет | Медь/Алюиминий | В комплекте | Водяной | Россия/Москва
ВКН.250.250.3000.4ТГ.Б.RAL9016 | ВКН.250.250.3000.4ТГ Конвектор Vitron напольный с естественной конвекцией (высота 250мм, ширина 250мм, длина 3000мм) (RAL9016 боковое подключение) | 4ТГ | 250 | 250 | 3000 | 0.1875 | 37.692 | 5415.5542 | боковое | 65856.0283 | 16 атм. | 25 атм. | 388 градусов | Готов к эксплуактации | Внутренняя, 1/2 дюйма | 303 лет | Медь/Алюиминий | В комплекте | Водяной | Россия/Москва
ВКН.250.250.600.4ТГ.Б.RAL9016 | ВКН.250.250.600.4ТГ Конвектор Vitron напольный с естественной конвекцией (высота 250мм, ширина 250мм, длина 600мм) (RAL9016 боковое подключение) | 4ТГ | 250 | 250 | 600 | 0.0375 | 9.1976 | 1083.1108 | боковое | 17483.7711 | 16 атм. | 25 атм. | 389 градусов | Готов к эксплуактации | Внутренняя, 1/2 дюйма | 304 лет | Медь/Алюиминий | В комплекте | Водяной | Россия/Москва
ВКН.250.250.700.4ТГ.Б.RAL9016 | ВКН.250.250.700.4ТГ Конвектор Vitron напольный с естественной конвекцией (высота 250мм, ширина 250мм, длина 700мм) (RAL9016 боковое подключение) | 4ТГ | 250 | 250 | 700 | 0.04375 | 10.3316 | 1263.6293 | боковое | 19448.4051 | 16 атм. | 25 атм. | 390 градусов | Готов к эксплуактации | Внутренняя, 1/2 дюйма | 305 лет | Медь/Алюиминий | В комплекте | Водяной | Россия/Москва
ВКН.250.250.800.4ТГ.Б.RAL9016 | ВКН.250.250.800.4ТГ Конвектор Vitron напольный с естественной конвекцией (высота 250мм, ширина 250мм, длина 800мм) (RAL9016 боковое подключение) | 4ТГ | 250 | 250 | 800 | 0.05 | 11.4655 | 1444.1478 | боковое | 21344.8319 | 16 атм. | 25 атм. | 391 градусов | Готов к эксплуактации | Внутренняя, 1/2 дюйма | 306 лет | Медь/Алюиминий | В комплекте | Водяной | Россия/Москва
ВКН.250.250.900.4ТГ.Б.RAL9016 | ВКН.250.250.900.4ТГ Конвектор Vitron напольный с естественной конвекцией (высота 250мм, ширина 250мм, длина 900мм) (RAL9016 боковое подключение) | 4ТГ | 250 | 250 | 900 | 0.05625 | 12.5995 | 1624.6663 | боковое | 23242.5961 | 16 атм. | 25 атм. | 392 градусов | Готов к эксплуактации | Внутренняя, 1/2 дюйма | 307 лет | Медь/Алюиминий | В комплекте | Водяной | Россия/Москва
ВКН.150.150.1000.4ТК.Б.RAL9016 | ВКН.150.150.1000.4ТК Конвектор Vitron напольный с естественной конвекцией (высота 150мм, ширина 150мм, длина 1000мм) (RAL9016 боковое подключение) | 4ТК | 150 | 150 | 1000 | 0.0225 | 8.8526 | 859.9368 | боковое | 19080.6213 | 16 атм. | 25 атм. | 393 градусов | Готов к эксплуактации | Внутренняя, 1/2 дюйма | 308 лет | Медь/Алюиминий | В комплекте | Водяной | Россия/Москва
ВКН.150.150.1100.4ТК.Б.RAL9016 | ВКН.150.150.1100.4ТК Конвектор Vitron напольный с естественной конвекцией (высота 150мм, ширина 150мм, длина 1100мм) (RAL9016 боковое подключение) | 4ТК | 150 | 150 | 1100 | 0.02475 | 9.6336 | 945.9304 | боковое | 20587.866 | 16 атм. | 25 атм. | 394 градусов | Готов к эксплуактации | Внутренняя, 1/2 дюйма | 309 лет | Медь/Алюиминий | В комплекте | Водяной | Россия/Москва
ВКН.150.150.1200.4ТК.Б.RAL9016 | ВКН.150.150.1200.4ТК Конвектор Vitron напольный с естественной конвекцией (высота 150мм, ширина 150мм, длина 1200мм) (RAL9016 боковое подключение) | 4ТК | 150 | 150 | 1200 | 0.027 | 10.4146 | 1031.9241 | боковое | 22092.436 | 16 атм. | 25 атм. | 395 градусов | Готов к эксплуактации | Внутренняя, 1/2 дюйма | 310 лет | Медь/Алюиминий | В комплекте | Водяной | Россия/Москва
ВКН.150.150.1300.4ТК.Б.RAL9016 | ВКН.150.150.1300.4ТК Конвектор Vitron напольный с естественной конвекцией (высота 150мм, ширина 150мм, длина 1300мм) (RAL9016 боковое подключение) | 4ТК | 150 | 150 | 1300 | 0.02925 | 11.1956 | 1117.9178 | боковое | 23562.2336 | 16 атм. | 25 атм. | 396 градусов | Готов к эксплуактации | Внутренняя, 1/2 дюйма | 311 лет | Медь/Алюиминий | В комплекте | Водяной | Россия/Москва
ВКН.150.150.1400.4ТК.Б.RAL9016 | ВКН.150.150.1400.4ТК Конвектор Vitron напольный с естественной конвекцией (высота 150мм, ширина 150мм, длина 1400мм) (RAL9016 боковое подключение) | 4ТК | 150 | 150 | 1400 | 0.0315 | 11.9766 | 1203.9115 | боковое | 24995.9215 | 16 атм. | 25 атм. | 397 градусов | Готов к эксплуактации | Внутренняя, 1/2 дюйма | 312 лет | Медь/Алюиминий | В комплекте | Водяной | Россия/Москва
ВКН.150.150.1500.4ТК.Б.RAL9016 | ВКН.150.150.1500.4ТК Конвектор Vitron напольный с естественной конвекцией (высота 150мм, ширина 150мм, длина 1500мм) (RAL9016 боковое подключение) | 4ТК | 150 | 150 | 1500 | 0.03375 | 13.1729 | 1289.9052 | боковое | 27165.177 | 16 атм. | 25 атм. | 398 градусов | Готов к эксплуактации | Внутренняя, 1/2 дюйма | 313 лет | Медь/Алюиминий | В комплекте | Водяной | Россия/Москва
ВКН.150.150.1600.4ТК.Б.RAL9016 | ВКН.150.150.1600.4ТК Конвектор Vitron напольный с естественной конвекцией (высота 150мм, ширина 150мм, длина 1600мм) (RAL9016 боковое подключение) | 4ТК | 150 | 150 | 1600 | 0.036 | 13.9539 | 1375.8988 | боковое | 28743.3037 | 16 атм. | 25 атм. | 399 градусов | Готов к эксплуактации | Внутренняя, 1/2 дюйма | 314 лет | Медь/Алюиминий | В комплекте | Водяной | Россия/Москва
ВКН.150.150.1700.4ТК.Б.RAL9016 | ВКН.150.150.1700.4ТК Конвектор Vitron напольный с естественной конвекцией (высота 150мм, ширина 150мм, длина 1700мм) (RAL9016 боковое подключение) | 4ТК | 150 | 150 | 1700 | 0.03825 | 14.7349 | 1461.8925 | боковое | 30176.9916 | 16 атм. | 25 атм. | 400 градусов | Готов к эксплуактации | Внутренняя, 1/2 дюйма | 315 лет | Медь/Алюиминий | В комплекте | Водяной | Россия/Москва
ВКН.150.150.1800.4ТК.Б.RAL9016 | ВКН.150.150.1800.4ТК Конвектор Vitron напольный с естественной конвекцией (высота 150мм, ширина 150мм, длина 1800мм) (RAL9016 боковое подключение) | 4ТК | 150 | 150 | 1800 | 0.0405 | 15.5159 | 1547.8862 | боковое | 31610.6796 | 16 атм. | 25 атм. | 401 градусов | Готов к эксплуактации | Внутренняя, 1/2 дюйма | 316 лет | Медь/Алюиминий | В комплекте | Водяной | Россия/Москва
ВКН.150.150.1900.4ТК.Б.RAL9016 | ВКН.150.150.1900.4ТК Конвектор Vitron напольный с естественной конвекцией (высота 150мм, ширина 150мм, длина 1900мм) (RAL9016 боковое подключение) | 4ТК | 150 | 150 | 1900 | 0.04275 | 16.2969 | 1633.8799 | боковое | 33076.465 | 16 атм. | 25 атм. | 402 градусов | Готов к эксплуактации | Внутренняя, 1/2 дюйма | 317 лет | Медь/Алюиминий | В комплекте | Водяной | Россия/Москва
ВКН.150.150.2000.4ТК.Б.RAL9016 | ВКН.150.150.2000.4ТК Конвектор Vitron напольный с естественной конвекцией (высота 150мм, ширина 150мм, длина 2000мм) (RAL9016 боковое подключение) | 4ТК | 150 | 150 | 2000 | 0.045 | 17.0779 | 1719.8735 | боковое | 34617.1446 | 16 атм. | 25 атм. | 403 градусов | Готов к эксплуактации | Внутренняя, 1/2 дюйма | 318 лет | Медь/Алюиминий | В комплекте | Водяной | Россия/Москва
ВКН.150.150.2100.4ТК.Б.RAL9016 | ВКН.150.150.2100.4ТК Конвектор Vitron напольный с естественной конвекцией (высота 150мм, ширина 150мм, длина 2100мм) (RAL9016 боковое подключение) | 4ТК | 150 | 150 | 2100 | 0.04725 | 17.8589 | 1805.8672 | боковое | 36088.2797 | 16 атм. | 25 атм. | 404 градусов | Готов к эксплуактации | Внутренняя, 1/2 дюйма | 319 лет | Медь/Алюиминий | В комплекте | Водяной | Россия/Москва
ВКН.150.150.2200.4ТК.Б.RAL9016 | ВКН.150.150.2200.4ТК Конвектор Vitron напольный с естественной конвекцией (высота 150мм, ширина 150мм, длина 2200мм) (RAL9016 боковое подключение) | 4ТК | 150 | 150 | 2200 | 0.0495 | 18.6399 | 1891.8609 | боковое | 37554.0651 | 16 атм. | 25 атм. | 405 градусов | Готов к эксплуактации | Внутренняя, 1/2 дюйма | 320 лет | Медь/Алюиминий | В комплекте | Водяной | Россия/Москва
ВКН.150.150.2400.4ТК.Б.RAL9016 | ВКН.150.150.2400.4ТК Конвектор Vitron напольный с естественной конвекцией (высота 150мм, ширина 150мм, длина 2400мм) (RAL9016 боковое подключение) | 4ТК | 150 | 150 | 2400 | 0.054 | 20.2019 | 2063.8482 | боковое | 40421.441 | 16 атм. | 25 атм. | 406 градусов | Готов к эксплуактации | Внутренняя, 1/2 дюйма | 321 лет | Медь/Алюиминий | В комплекте | Водяной | Россия/Москва
ВКН.150.150.2500.4ТК.Б.RAL9016 | ВКН.150.150.2500.4ТК Конвектор Vitron напольный с естественной конвекцией (высота 150мм, ширина 150мм, длина 2500мм) (RAL9016 боковое подключение) | 4ТК | 150 | 150 | 2500 | 0.05625 | 21.3982 | 2149.8419 | боковое | 42490.3918 | 16 атм. | 25 атм. | 407 градусов | Готов к эксплуактации | Внутренняя, 1/2 дюйма | 322 лет | Медь/Алюиминий | В комплекте | Водяной | Россия/Москва
ВКН.150.150.2600.4ТК.Б.RAL9016 | ВКН.150.150.2600.4ТК Конвектор Vitron напольный с естественной конвекцией (высота 150мм, ширина 150мм, длина 2600мм) (RAL9016 боковое подключение) | 4ТК | 150 | 150 | 2600 | 0.0585 | 22.1792 | 2235.8356 | боковое | 43958.8521 | 16 атм. | 25 атм. | 408 градусов | Готов к эксплуактации | Внутренняя, 1/2 дюйма | 323 лет | Медь/Алюиминий | В комплекте | Водяной | Россия/Москва
ВКН.150.150.2700.4ТК.Б.RAL9016 | ВКН.150.150.2700.4ТК Конвектор Vitron напольный с естественной конвекцией (высота 150мм, ширина 150мм, длина 2700мм) (RAL9016 боковое подключение) | 4ТК | 150 | 150 | 2700 | 0.06075 | 22.9602 | 2321.8293 | боковое | 45464.7594 | 16 атм. | 25 атм. | 409 градусов | Готов к эксплуактации | Внутренняя, 1/2 дюйма | 324 лет | Медь/Алюиминий | В комплекте | Водяной | Россия/Москва
ВКН.150.150.2800.4ТК.Б.RAL9016 | ВКН.150.150.2800.4ТК Конвектор Vitron напольный с естественной конвекцией (высота 150мм, ширина 150мм, длина 2800мм) (RAL9016 боковое подключение) | 4ТК | 150 | 150 | 2800 | 0.063 | 23.7412 | 2407.823 | боковое | 46930.5448 | 16 атм. | 25 атм. | 410 градусов | Готов к эксплуактации | Внутренняя, 1/2 дюйма | 325 лет | Медь/Алюиминий | В комплекте | Водяной | Россия/Москва
ВКН.150.150.2900.4ТК.Б.RAL9016 | ВКН.150.150.2900.4ТК Конвектор Vitron напольный с естественной конвекцией (высота 150мм, ширина 150мм, длина 2900мм) (RAL9016 боковое подключение) | 4ТК | 150 | 150 | 2900 | 0.06525 | 24.5222 | 2493.8166 | боковое | 48364.2328 | 16 атм. | 25 атм. | 411 градусов | Готов к эксплуактации | Внутренняя, 1/2 дюйма | 326 лет | Медь/Алюиминий | В комплекте | Водяной | Россия/Москва
ВКН.150.150.3000.4ТК.Б.RAL9016 | ВКН.150.150.3000.4ТК Конвектор Vitron напольный с естественной конвекцией (высота 150мм, ширина 150мм, длина 3000мм) (RAL9016 боковое подключение) | 4ТК | 150 | 150 | 3000 | 0.0675 | 25.3032 | 2579.8103 | боковое | 49830.0182 | 16 атм. | 25 атм. | 412 градусов | Готов к эксплуактации | Внутренняя, 1/2 дюйма | 327 лет | Медь/Алюиминий | В комплекте | Водяной | Россия/Москва
ВКН.150.150.600.4ТК.Б.RAL9016 | ВКН.150.150.600.4ТК Конвектор Vitron напольный с естественной конвекцией (высота 150мм, ширина 150мм, длина 600мм) (RAL9016 боковое подключение) | 4ТК | 150 | 150 | 600 | 0.0135 | 5.7286 | 515.9621 | боковое | 13242.8901 | 16 атм. | 25 атм. | 413 градусов | Готов к эксплуактации | Внутренняя, 1/2 дюйма | 328 лет | Медь/Алюиминий | В комплекте | Водяной | Россия/Москва
ВКН.150.150.700.4ТК.Б.RAL9016 | ВКН.150.150.700.4ТК Конвектор Vitron напольный с естественной конвекцией (высота 150мм, ширина 150мм, длина 700мм) (RAL9016 боковое подключение) | 4ТК | 150 | 150 | 700 | 0.01575 | 6.5096 | 601.9557 | боковое | 14711.3503 | 16 атм. | 25 атм. | 414 градусов | Готов к эксплуактации | Внутренняя, 1/2 дюйма | 329 лет | Медь/Алюиминий | В комплекте | Водяной | Россия/Москва
ВКН.150.150.800.4ТК.Б.RAL9016 | ВКН.150.150.800.4ТК Конвектор Vitron напольный с естественной конвекцией (высота 150мм, ширина 150мм, длина 800мм) (RAL9016 боковое подключение) | 4ТК | 150 | 150 | 800 | 0.018 | 7.2906 | 687.9494 | боковое | 16143.7009 | 16 атм. | 25 атм. | 415 градусов | Готов к эксплуактации | Внутренняя, 1/2 дюйма | 330 лет | Медь/Алюиминий | В комплекте | Водяной | Россия/Москва
ВКН.150.150.900.4ТК.Б.RAL9016 | ВКН.150.150.900.4ТК Конвектор Vitron напольный с естественной конвекцией (высота 150мм, ширина 150мм, длина 900мм) (RAL9016 боковое подключение) | 4ТК | 150 | 150 | 900 | 0.02025 | 8.0716 | 773.9431 | боковое | 17576.0514 | 16 атм. | 25 атм. | 416 градусов | Готов к эксплуактации | Внутренняя, 1/2 дюйма | 331 лет | Медь/Алюиминий | В комплекте | Водяной | Россия/Москва
ВКН.150.200.1000.4ТК.Б.RAL9016 | ВКН.150.200.1000.4ТК Конвектор Vitron напольный с естественной конвекцией (высота 150мм, ширина 200мм, длина 1000мм) (RAL9016 боковое подключение) | 4ТК | 150 | 200 | 1000 | 0.03 | 9.732 | 1061.7587 | боковое | 20748.3535 | 16 атм. | 25 атм. | 417 градусов | Готов к эксплуактации | Внутренняя, 1/2 дюйма | 332 лет | Медь/Алюиминий | В комплекте | Водяной | Россия/Москва
ВКН.150.200.1100.4ТК.Б.RAL9016 | ВКН.150.200.1100.4ТК Конвектор Vitron напольный с естественной конвекцией (высота 150мм, ширина 200мм, длина 1100мм) (RAL9016 боковое подключение) | 4ТК | 150 | 200 | 1100 | 0.033 | 10.5611 | 1167.9345 | боковое | 22400.0369 | 16 атм. | 25 атм. | 418 градусов | Готов к эксплуактации | Внутренняя, 1/2 дюйма | 333 лет | Медь/Алюиминий | В комплекте | Водяной | Россия/Москва
ВКН.150.200.1200.4ТК.Б.RAL9016 | ВКН.150.200.1200.4ТК Конвектор Vitron напольный с естественной конвекцией (высота 150мм, ширина 200мм, длина 1200мм) (RAL9016 боковое подключение) | 4ТК | 150 | 200 | 1200 | 0.036 | 11.3903 | 1274.1104 | боковое | 24043.696 | 16 атм. | 25 атм. | 419 градусов | Готов к эксплуактации | Внутренняя, 1/2 дюйма | 334 лет | Медь/Алюиминий | В комплекте | Водяной | Россия/Москва
ВКН.150.200.1300.4ТК.Б.RAL9016 | ВКН.150.200.1300.4ТК Конвектор Vitron напольный с естественной конвекцией (высота 150мм, ширина 200мм, длина 1300мм) (RAL9016 боковое подключение) | 4ТК | 150 | 200 | 1300 | 0.039 | 12.2195 | 1380.2863 | боковое | 25651.2453 | 16 атм. | 25 атм. | 420 градусов | Готов к эксплуактации | Внутренняя, 1/2 дюйма | 335 лет | Медь/Алюиминий | В комплекте | Водяной | Россия/Москва
ВКН.150.200.1400.4ТК.Б.RAL9016 | ВКН.150.200.1400.4ТК Конвектор Vitron напольный с естественной конвекцией (высота 150мм, ширина 200мм, длина 1400мм) (RAL9016 боковое подключение) | 4ТК | 150 | 200 | 1400 | 0.042 | 13.0486 | 1486.4621 | боковое | 27222.685 | 16 атм. | 25 атм. | 421 градусов | Готов к эксплуактации | Внутренняя, 1/2 дюйма | 336 лет | Медь/Алюиминий | В комплекте | Водяной | Россия/Москва
ВКН.150.200.1500.4ТК.Б.RAL9016 | ВКН.150.200.1500.4ТК Конвектор Vitron напольный с естественной конвекцией (высота 150мм, ширина 200мм, длина 1500мм) (RAL9016 боковое подключение) | 4ТК | 150 | 200 | 1500 | 0.045 | 14.4054 | 1592.638 | боковое | 29615.2855 | 16 атм. | 25 атм. | 422 градусов | Готов к эксплуактации | Внутренняя, 1/2 дюйма | 337 лет | Медь/Алюиминий | В комплекте | Водяной | Россия/Москва
ВКН.150.200.1600.4ТК.Б.RAL9016 | ВКН.150.200.1600.4ТК Конвектор Vitron напольный с естественной конвекцией (высота 150мм, ширина 200мм, длина 1600мм) (RAL9016 боковое подключение) | 4ТК | 150 | 200 | 1600 | 0.048 | 15.2346 | 1698.8139 | боковое | 31343.2005 | 16 атм. | 25 атм. | 423 градусов | Готов к эксплуактации | Внутренняя, 1/2 дюйма | 338 лет | Медь/Алюиминий | В комплекте | Водяной | Россия/Москва
ВКН.150.200.1700.4ТК.Б.RAL9016 | ВКН.150.200.1700.4ТК Конвектор Vitron напольный с естественной конвекцией (высота 150мм, ширина 200мм, длина 1700мм) (RAL9016 боковое подключение) | 4ТК | 150 | 200 | 1700 | 0.051 | 16.0637 | 1804.9897 | боковое | 32914.6402 | 16 атм. | 25 атм. | 424 градусов | Готов к эксплуактации | Внутренняя, 1/2 дюйма | 339 лет | Медь/Алюиминий | В комплекте | Водяной | Россия/Москва
ВКН.150.200.1800.4ТК.Б.RAL9016 | ВКН.150.200.1800.4ТК Конвектор Vitron напольный с естественной конвекцией (высота 150мм, ширина 200мм, длина 1800мм) (RAL9016 боковое подключение) | 4ТК | 150 | 200 | 1800 | 0.054 | 16.8929 | 1911.1656 | боковое | 34486.0799 | 16 атм. | 25 атм. | 425 градусов | Готов к эксплуактации | Внутренняя, 1/2 дюйма | 340 лет | Медь/Алюиминий | В комплекте | Водяной | Россия/Москва
ВКН.150.200.1900.4ТК.Б.RAL9016 | ВКН.150.200.1900.4ТК Конвектор Vitron напольный с естественной конвекцией (высота 150мм, ширина 200мм, длина 1900мм) (RAL9016 боковое подключение) | 4ТК | 150 | 200 | 1900 | 0.057 | 17.7221 | 2017.3415 | боковое | 36092.2918 | 16 атм. | 25 атм. | 426 градусов | Готов к эксплуактации | Внутренняя, 1/2 дюйма | 341 лет | Медь/Алюиминий | В комплекте | Водяной | Россия/Москва
ВКН.150.200.2000.4ТК.Б.RAL9016 | ВКН.150.200.2000.4ТК Конвектор Vitron напольный с естественной конвекцией (высота 150мм, ширина 200мм, длина 2000мм) (RAL9016 боковое подключение) | 4ТК | 150 | 200 | 2000 | 0.06 | 18.5512 | 2123.5173 | боковое | 37770.7232 | 16 атм. | 25 атм. | 427 градусов | Готов к эксплуактации | Внутренняя, 1/2 дюйма | 342 лет | Медь/Алюиминий | В комплекте | Водяной | Россия/Москва
ВКН.150.200.2100.4ТК.Б.RAL9016 | ВКН.150.200.2100.4ТК Конвектор Vitron напольный с естественной конвекцией (высота 150мм, ширина 200мм, длина 2100мм) (RAL9016 боковое подключение) | 4ТК | 150 | 200 | 2100 | 0.063 | 19.3804 | 2229.6932 | боковое | 39380.9473 | 16 атм. | 25 атм. | 428 градусов | Готов к эксплуактации | Внутренняя, 1/2 дюйма | 343 лет | Медь/Алюиминий | В комплекте | Водяной | Россия/Москва
ВКН.150.200.2200.4ТК.Б.RAL9016 | ВКН.150.200.2200.4ТК Конвектор Vitron напольный с естественной конвекцией (высота 150мм, ширина 200мм, длина 2200мм) (RAL9016 боковое подключение) | 4ТК | 150 | 200 | 2200 | 0.066 | 20.2096 | 2335.8691 | боковое | 40985.8219 | 16 атм. | 25 атм. | 429 градусов | Готов к эксплуактации | Внутренняя, 1/2 дюйма | 344 лет | Медь/Алюиминий | В комплекте | Водяной | Россия/Москва
ВКН.150.200.2300.4ТК.Б.RAL9016 | ВКН.150.200.2300.4ТК Конвектор Vitron напольный с естественной конвекцией (высота 150мм, ширина 200мм, длина 2300мм) (RAL9016 боковое подключение) | 4ТК | 150 | 200 | 2300 | 0.069 | 21.0388 | 2442.0449 | боковое | 42557.2616 | 16 атм. | 25 атм. | 430 градусов | Готов к эксплуактации | Внутренняя, 1/2 дюйма | 345 лет | Медь/Алюиминий | В комплекте | Водяной | Россия/Москва
ВКН.150.200.2400.4ТК.Б.RAL9016 | ВКН.150.200.2400.4ТК Конвектор Vitron напольный с естественной конвекцией (высота 150мм, ширина 200мм, длина 2400мм) (RAL9016 боковое подключение) | 4ТК | 150 | 200 | 2400 | 0.072 | 21.8679 | 2548.2208 | боковое | 44128.7013 | 16 атм. | 25 атм. | 431 градусов | Готов к эксплуактации | Внутренняя, 1/2 дюйма | 346 лет | Медь/Алюиминий | В комплекте | Водяной | Россия/Москва
ВКН.150.200.2500.4ТК.Б.RAL9016 | ВКН.150.200.2500.4ТК Конвектор Vitron напольный с естественной конвекцией (высота 150мм, ширина 200мм, длина 2500мм) (RAL9016 боковое подключение) | 4ТК | 150 | 200 | 2500 | 0.075 | 23.2247 | 2654.3967 | боковое | 46425.0093 | 16 атм. | 25 атм. | 432 градусов | Готов к эксплуактации | Внутренняя, 1/2 дюйма | 347 лет | Медь/Алюиминий | В комплекте | Водяной | Россия/Москва
ВКН.150.200.2600.4ТК.Б.RAL9016 | ВКН.150.200.2600.4ТК Конвектор Vitron напольный с естественной конвекцией (высота 150мм, ширина 200мм, длина 2600мм) (RAL9016 боковое подключение) | 4ТК | 150 | 200 | 2600 | 0.078 | 24.0539 | 2760.5725 | боковое | 48033.8961 | 16 атм. | 25 атм. | 433 градусов | Готов к эксплуактации | Внутренняя, 1/2 дюйма | 348 лет | Медь/Алюиминий | В комплекте | Водяной | Россия/Москва
ВКН.150.200.2700.4ТК.Б.RAL9016 | ВКН.150.200.2700.4ТК Конвектор Vitron напольный с естественной конвекцией (высота 150мм, ширина 200мм, длина 2700мм) (RAL9016 боковое подключение) | 4ТК | 150 | 200 | 2700 | 0.081 | 24.883 | 2866.7484 | боковое | 49676.2178 | 16 атм. | 25 атм. | 434 градусов | Готов к эксплуактации | Внутренняя, 1/2 дюйма | 349 лет | Медь/Алюиминий | В комплекте | Водяной | Россия/Москва
ВКН.150.200.2800.4ТК.Б.RAL9016 | ВКН.150.200.2800.4ТК Конвектор Vitron напольный с естественной конвекцией (высота 150мм, ширина 200мм, длина 2800мм) (RAL9016 боковое подключение) | 4ТК | 150 | 200 | 2800 | 0.084 | 25.7122 | 2972.9243 | боковое | 51282.4297 | 16 атм. | 25 атм. | 435 градусов | Готов к эксплуактации | Внутренняя, 1/2 дюйма | 350 лет | Медь/Алюиминий | В комплекте | Водяной | Россия/Москва
ВКН.150.200.2900.4ТК.Б.RAL9016 | ВКН.150.200.2900.4ТК Конвектор Vitron напольный с естественной конвекцией (высота 150мм, ширина 200мм, длина 2900мм) (RAL9016 боковое подключение) | 4ТК | 150 | 200 | 2900 | 0.087 | 26.5414 | 3079.1001 | боковое | 52853.8694 | 16 атм. | 25 атм. | 436 градусов | Готов к эксплуактации | Внутренняя, 1/2 дюйма | 351 лет | Медь/Алюиминий | В комплекте | Водяной | Россия/Москва
ВКН.150.200.3000.4ТК.Б.RAL9016 | ВКН.150.200.3000.4ТК Конвектор Vitron напольный с естественной конвекцией (высота 150мм, ширина 200мм, длина 2900мм) (RAL9016 боковое подключение) | 4ТК | 150 | 200 | 3000 | 0.09 | 27.3705 | 3185.276 | боковое | 54458.744 | 16 атм. | 25 атм. | 437 градусов | Готов к эксплуактации | Внутренняя, 1/2 дюйма | 352 лет | Медь/Алюиминий | В комплекте | Водяной | Россия/Москва
ВКН.150.200.600.4ТК.Б.RAL9016 | ВКН.150.200.600.4ТК Конвектор Vitron напольный с естественной конвекцией (высота 150мм, ширина 200мм, длина 600мм) (RAL9016 боковое подключение) | 4ТК | 150 | 200 | 600 | 0.018 | 6.4153 | 637.0552 | боковое | 14355.6031 | 16 атм. | 25 атм. | 438 градусов | Готов к эксплуактации | Внутренняя, 1/2 дюйма | 353 лет | Медь/Алюиминий | В комплекте | Водяной | Россия/Москва
ВКН.150.200.700.4ТК.Б.RAL9016 | ВКН.150.200.700.4ТК Конвектор Vitron напольный с естественной конвекцией (высота 150мм, ширина 200мм, длина 700мм) (RAL9016 боковое подключение) | 4ТК | 150 | 200 | 700 | 0.021 | 7.2444 | 743.2311 | боковое | 15960.4777 | 16 атм. | 25 атм. | 439 градусов | Готов к эксплуактации | Внутренняя, 1/2 дюйма | 354 лет | Медь/Алюиминий | В комплекте | Водяной | Россия/Москва
ВКН.150.200.800.4ТК.Б.RAL9016 | ВКН.150.200.800.4ТК Конвектор Vitron напольный с естественной конвекцией (высота 150мм, ширина 200мм, длина 800мм) (RAL9016 боковое подключение) | 4ТК | 150 | 200 | 800 | 0.024 | 8.0736 | 849.4069 | боковое | 17531.9174 | 16 атм. | 25 атм. | 440 градусов | Готов к эксплуактации | Внутренняя, 1/2 дюйма | 355 лет | Медь/Алюиминий | В комплекте | Водяной | Россия/Москва
ВКН.150.200.900.4ТК.Б.RAL9016 | ВКН.150.200.900.4ТК Конвектор Vitron напольный с естественной конвекцией (высота 150мм, ширина 200мм, длина 900мм) (RAL9016 боковое подключение) | 4ТК | 150 | 200 | 900 | 0.027 | 8.9028 | 955.5828 | боковое | 19104.6944 | 16 атм. | 25 атм. | 441 градусов | Готов к эксплуактации | Внутренняя, 1/2 дюйма | 356 лет | Медь/Алюиминий | В комплекте | Водяной | Россия/Москва
ВКН.200.150.1000.4ТК.Б.RAL9016 | ВКН.200.150.1000.4ТК Конвектор Vitron напольный с естественной конвекцией (высота 200мм, ширина 150мм, длина 1000мм) (RAL9016 боковое подключение) | 4ТК | 200 | 150 | 1000 | 0.03 | 10.3324 | 1182.4131 | боковое | 20438.0777 | 16 атм. | 25 атм. | 442 градусов | Готов к эксплуактации | Внутренняя, 1/2 дюйма | 357 лет | Медь/Алюиминий | В комплекте | Водяной | Россия/Москва
ВКН.200.150.1100.4ТК.Б.RAL9016 | ВКН.200.150.1100.4ТК Конвектор Vitron напольный с естественной конвекцией (высота 200мм, ширина 150мм, длина 1100мм) (RAL9016 боковое подключение) | 4ТК | 200 | 150 | 1100 | 0.033 | 11.2417 | 1300.6544 | боковое | 22038.9401 | 16 атм. | 25 атм. | 443 градусов | Готов к эксплуактации | Внутренняя, 1/2 дюйма | 358 лет | Медь/Алюиминий | В комплекте | Водяной | Россия/Москва
ВКН.200.150.1200.4ТК.Б.RAL9016 | ВКН.200.150.1200.4ТК Конвектор Vitron напольный с естественной конвекцией (высота 200мм, ширина 150мм, длина 1200мм) (RAL9016 боковое подключение) | 4ТК | 200 | 150 | 1200 | 0.036 | 12.151 | 1418.8957 | боковое | 23635.7903 | 16 атм. | 25 атм. | 444 градусов | Готов к эксплуактации | Внутренняя, 1/2 дюйма | 359 лет | Медь/Алюиминий | В комплекте | Водяной | Россия/Москва
ВКН.200.150.1300.4ТК.Б.RAL9016 | ВКН.200.150.1300.4ТК Конвектор Vitron напольный с естественной конвекцией (высота 200мм, ширина 150мм, длина 1300мм) (RAL9016 боковое подключение) | 4ТК | 200 | 150 | 1300 | 0.039 | 13.0603 | 1537.137 | боковое | 25216.5918 | 16 атм. | 25 атм. | 445 градусов | Готов к эксплуактации | Внутренняя, 1/2 дюйма | 360 лет | Медь/Алюиминий | В комплекте | Водяной | Россия/Москва
ВКН.200.150.1400.4ТК.Б.RAL9016 | ВКН.200.150.1400.4ТК Конвектор Vitron напольный с естественной конвекцией (высота 200мм, ширина 150мм, длина 1400мм) (RAL9016 боковое подключение) | 4ТК | 200 | 150 | 1400 | 0.042 | 13.9696 | 1655.3783 | боковое | 26742.56 | 16 атм. | 25 атм. | 446 градусов | Готов к эксплуактации | Внутренняя, 1/2 дюйма | 361 лет | Медь/Алюиминий | В комплекте | Водяной | Россия/Москва
ВКН.200.150.1500.4ТК.Б.RAL9016 | ВКН.200.150.1500.4ТК Конвектор Vitron напольный с естественной конвекцией (высота 200мм, ширина 150мм, длина 1500мм) (RAL9016 боковое подключение) | 4ТК | 200 | 150 | 1500 | 0.045 | 15.2943 | 1773.6196 | боковое | 29008.108 | 16 атм. | 25 атм. | 447 градусов | Готов к эксплуактации | Внутренняя, 1/2 дюйма | 362 лет | Медь/Алюиминий | В комплекте | Водяной | Россия/Москва
ВКН.200.150.1600.4ТК.Б.RAL9016 | ВКН.200.150.1600.4ТК Конвектор Vitron напольный с естественной конвекцией (высота 200мм, ширина 150мм, длина 1600мм) (RAL9016 боковое подключение) | 4ТК | 200 | 150 | 1600 | 0.048 | 16.2036 | 1891.8609 | боковое | 30695.9011 | 16 атм. | 25 атм. | 448 градусов | Готов к эксплуактации | Внутренняя, 1/2 дюйма | 363 лет | Медь/Алюиминий | В комплекте | Водяной | Россия/Москва
ВКН.200.150.1700.4ТК.Б.RAL9016 | ВКН.200.150.1700.4ТК Конвектор Vitron напольный с естественной конвекцией (высота 200мм, ширина 150мм, длина 1700мм) (RAL9016 боковое подключение) | 4ТК | 200 | 150 | 1700 | 0.051 | 17.1129 | 2010.1022 | боковое | 32221.8693 | 16 атм. | 25 атм. | 449 градусов | Готов к эксплуактации | Внутренняя, 1/2 дюйма | 364 лет | Медь/Алюиминий | В комплекте | Водяной | Россия/Москва
ВКН.200.150.1800.4ТК.Б.RAL9016 | ВКН.200.150.1800.4ТК Конвектор Vitron напольный с естественной конвекцией (высота 200мм, ширина 150мм, длина 1800мм) (RAL9016 боковое подключение) | 4ТК | 200 | 150 | 1800 | 0.054 | 18.0221 | 2128.3435 | боковое | 33747.8376 | 16 атм. | 25 атм. | 450 градусов | Готов к эксплуактации | Внутренняя, 1/2 дюйма | 365 лет | Медь/Алюиминий | В комплекте | Водяной | Россия/Москва
ВКН.200.150.1900.4ТК.Б.RAL9016 | ВКН.200.150.1900.4ТК Конвектор Vitron напольный с естественной конвекцией (высота 200мм, ширина 150мм, длина 1900мм) (RAL9016 боковое подключение) | 4ТК | 200 | 150 | 1900 | 0.057 | 18.9314 | 2246.5848 | боковое | 35325.9642 | 16 атм. | 25 атм. | 451 градусов | Готов к эксплуактации | Внутренняя, 1/2 дюйма | 366 лет | Медь/Алюиминий | В комплекте | Водяной | Россия/Москва
ВКН.200.150.2000.4ТК.Б.RAL9016 | ВКН.200.150.2000.4ТК Конвектор Vitron напольный с естественной конвекцией (высота 200мм, ширина 150мм, длина 2000мм) (RAL9016 боковое подключение) | 4ТК | 200 | 150 | 2000 | 0.06 | 19.8407 | 2364.8261 | боковое | 36960.2615 | 16 атм. | 25 атм. | 452 градусов | Готов к эксплуактации | Внутренняя, 1/2 дюйма | 367 лет | Медь/Алюиминий | В комплекте | Водяной | Россия/Москва
ВКН.200.150.2100.4ТК.Б.RAL9016 | ВКН.200.150.2100.4ТК Конвектор Vitron напольный с естественной конвекцией (высота 200мм, ширина 150мм, длина 2100мм) (RAL9016 боковое подключение) | 4ТК | 200 | 150 | 2100 | 0.063 | 20.75 | 2483.0674 | боковое | 38523.6768 | 16 атм. | 25 атм. | 453 градусов | Готов к эксплуактации | Внутренняя, 1/2 дюйма | 368 лет | Медь/Алюиминий | В комплекте | Водяной | Россия/Москва
ВКН.200.150.2200.4ТК.Б.RAL9016 | ВКН.200.150.2200.4ТК Конвектор Vitron напольный с естественной конвекцией (высота 200мм, ширина 150мм, длина 2200мм) (RAL9016 боковое подключение) | 4ТК | 200 | 150 | 2200 | 0.066 | 21.6593 | 2601.3087 | боковое | 40100.4661 | 16 атм. | 25 атм. | 454 градусов | Готов к эксплуактации | Внутренняя, 1/2 дюйма | 369 лет | Медь/Алюиминий | В комплекте | Водяной | Россия/Москва
ВКН.200.150.2300.4ТК.Б.RAL9016 | ВКН.200.150.2300.4ТК Конвектор Vitron напольный с естественной конвекцией (высота 200мм, ширина 150мм, длина 2300мм) (RAL9016 боковое подключение) | 4ТК | 200 | 150 | 2300 | 0.069 | 22.5686 | 2719.55 | боковое | 41626.4343 | 16 атм. | 25 атм. | 455 градусов | Готов к эксплуактации | Внутренняя, 1/2 дюйма | 370 лет | Медь/Алюиминий | В комплекте | Водяной | Россия/Москва
ВКН.200.150.2400.4ТК.Б.RAL9016 | ВКН.200.150.2400.4ТК Конвектор Vitron напольный с естественной конвекцией (высота 200мм, ширина 150мм, длина 2400мм) (RAL9016 боковое подключение) | 4ТК | 200 | 150 | 2400 | 0.072 | 23.4779 | 2837.7913 | боковое | 43152.4026 | 16 атм. | 25 атм. | 456 градусов | Готов к эксплуактации | Внутренняя, 1/2 дюйма | 371 лет | Медь/Алюиминий | В комплекте | Водяной | Россия/Москва
ВКН.200.150.2500.4ТК.Б.RAL9016 | ВКН.200.150.2500.4ТК Конвектор Vitron напольный с естественной конвекцией (высота 200мм, ширина 150мм, длина 2500мм) (RAL9016 боковое подключение) | 4ТК | 200 | 150 | 2500 | 0.075 | 24.8026 | 2956.0326 | боковое | 45331.0198 | 16 атм. | 25 атм. | 457 градусов | Готов к эксплуактации | Внутренняя, 1/2 дюйма | 372 лет | Медь/Алюиминий | В комплекте | Водяной | Россия/Москва
ВКН.200.150.2600.4ТК.Б.RAL9016 | ВКН.200.150.2600.4ТК Конвектор Vitron напольный с естественной конвекцией (высота 200мм, ширина 150мм, длина 2600мм) (RAL9016 боковое подключение) | 4ТК | 200 | 150 | 2600 | 0.078 | 25.7119 | 3074.274 | боковое | 46894.4351 | 16 атм. | 25 атм. | 458 градусов | Готов к эксплуактации | Внутренняя, 1/2 дюйма | 373 лет | Медь/Алюиминий | В комплекте | Водяной | Россия/Москва
ВКН.200.150.2700.4ТК.Б.RAL9016 | ВКН.200.150.2700.4ТК Конвектор Vitron напольный с естественной конвекцией (высота 200мм, ширина 150мм, длина 2700мм) (RAL9016 боковое подключение) | 4ТК | 200 | 150 | 2700 | 0.081 | 26.6211 | 3192.5153 | боковое | 48493.9601 | 16 атм. | 25 атм. | 459 градусов | Готов к эксплуактации | Внутренняя, 1/2 дюйма | 374 лет | Медь/Алюиминий | В комплекте | Водяной | Россия/Москва
ВКН.200.150.2800.4ТК.Б.RAL9016 | ВКН.200.150.2800.4ТК Конвектор Vitron напольный с естественной конвекцией (высота 200мм, ширина 150мм, длина 2800мм) (RAL9016 боковое подключение) | 4ТК | 200 | 150 | 2800 | 0.084 | 27.5304 | 3310.7566 | боковое | 50070.7494 | 16 атм. | 25 атм. | 460 градусов | Готов к эксплуактации | Внутренняя, 1/2 дюйма | 375 лет | Медь/Алюиминий | В комплекте | Водяной | Россия/Москва
ВКН.200.150.2900.4ТК.Б.RAL9016 | ВКН.200.150.2900.4ТК Конвектор Vitron напольный с естественной конвекцией (высота 200мм, ширина 150мм, длина 2900мм) (RAL9016 боковое подключение) | 4ТК | 200 | 150 | 2900 | 0.087 | 28.4397 | 3428.9979 | боковое | 51596.7177 | 16 атм. | 25 атм. | 461 градусов | Готов к эксплуактации | Внутренняя, 1/2 дюйма | 376 лет | Медь/Алюиминий | В комплекте | Водяной | Россия/Москва
ВКН.200.150.3000.4ТК.Б.RAL9016 | ВКН.200.150.3000.4ТК Конвектор Vitron напольный с естественной конвекцией (высота 200мм, ширина 150мм, длина 3000мм) (RAL9016 боковое подключение) | 4ТК | 200 | 150 | 3000 | 0.09 | 29.349 | 3547.2392 | боковое | 53157.4582 | 16 атм. | 25 атм. | 462 градусов | Готов к эксплуактации | Внутренняя, 1/2 дюйма | 377 лет | Медь/Алюиминий | В комплекте | Водяной | Россия/Москва
ВКН.200.150.600.4ТК.Б.RAL9016 | ВКН.200.150.600.4ТК Конвектор Vitron напольный с естественной конвекцией (высота 200мм, ширина 150мм, длина 600мм) (RAL9016 боковое подключение) | 4ТК | 200 | 150 | 600 | 0.018 | 6.6953 | 709.4478 | боковое | 14195.1156 | 16 атм. | 25 атм. | 463 градусов | Готов к эксплуактации | Внутренняя, 1/2 дюйма | 378 лет | Медь/Алюиминий | В комплекте | Водяной | Россия/Москва
ВКН.200.150.700.4ТК.Б.RAL9016 | ВКН.200.150.700.4ТК Конвектор Vitron напольный с естественной конвекцией (высота 200мм, ширина 150мм, длина 700мм) (RAL9016 боковое подключение) | 4ТК | 200 | 150 | 700 | 0.021 | 7.6046 | 827.6891 | боковое | 15771.9049 | 16 атм. | 25 атм. | 464 градусов | Готов к эксплуактации | Внутренняя, 1/2 дюйма | 379 лет | Медь/Алюиминий | В комплекте | Водяной | Россия/Москва
ВКН.200.150.800.4ТК.Б.RAL9016 | ВКН.200.150.800.4ТК Конвектор Vitron напольный с естественной конвекцией (высота 200мм, ширина 150мм, длина 800мм) (RAL9016 боковое подключение) | 4ТК | 200 | 150 | 800 | 0.024 | 8.5138 | 945.9304 | боковое | 17297.8732 | 16 атм. | 25 атм. | 465 градусов | Готов к эксплуактации | Внутренняя, 1/2 дюйма | 380 лет | Медь/Алюиминий | В комплекте | Водяной | Россия/Москва
ВКН.200.150.900.4ТК.Б.RAL9016 | ВКН.200.150.900.4ТК Конвектор Vitron напольный с естественной конвекцией (высота 200мм, ширина 150мм, длина 900мм) (RAL9016 боковое подключение) | 4ТК | 200 | 150 | 900 | 0.027 | 9.4231 | 1064.1718 | боковое | 18825.1788 | 16 атм. | 25 атм. | 466 градусов | Готов к эксплуактации | Внутренняя, 1/2 дюйма | 381 лет | Медь/Алюиминий | В комплекте | Водяной | Россия/Москва
ВКН.200.200.1000.4ТК.Б.RAL9016 | ВКН.200.200.1000.4ТК Конвектор Vitron напольный с естественной конвекцией (высота 200мм, ширина 200мм, длина 1000мм) (RAL9016 боковое подключение) | 4ТК | 200 | 200 | 1000 | 0.04 | 11.2524 | 1297.705 | боковое | 22131.2204 | 16 атм. | 25 атм. | 467 градусов | Готов к эксплуактации | Внутренняя, 1/2 дюйма | 382 лет | Медь/Алюиминий | В комплекте | Водяной | Россия/Москва
ВКН.200.200.1100.4ТК.Б.RAL9016 | ВКН.200.200.1100.4ТК Конвектор Vitron напольный с естественной конвекцией (высота 200мм, ширина 200мм, длина 1100мм) (RAL9016 боковое подключение) | 4ТК | 200 | 200 | 1100 | 0.044 | 12.2099 | 1427.4755 | боковое | 23877.8589 | 16 атм. | 25 атм. | 468 градусов | Готов к эксплуактации | Внутренняя, 1/2 дюйма | 383 лет | Медь/Алюиминий | В комплекте | Водяной | Россия/Москва
ВКН.200.200.1200.4ТК.Б.RAL9016 | ВКН.200.200.1200.4ТК Конвектор Vitron напольный с естественной конвекцией (высота 200мм, ширина 200мм, длина 1200мм) (RAL9016 боковое подключение) | 4ТК | 200 | 200 | 1200 | 0.048 | 13.1673 | 1557.246 | боковое | 25613.7983 | 16 атм. | 25 атм. | 469 градусов | Готов к эксплуактации | Внутренняя, 1/2 дюйма | 384 лет | Медь/Алюиминий | В комплекте | Водяной | Россия/Москва
ВКН.200.200.1300.4ТК.Б.RAL9016 | ВКН.200.200.1300.4ТК Конвектор Vitron напольный с естественной конвекцией (высота 200мм, ширина 200мм, длина 1300мм) (RAL9016 боковое подключение) | 4ТК | 200 | 200 | 1300 | 0.052 | 14.1248 | 1687.0165 | боковое | 27332.3514 | 16 атм. | 25 атм. | 470 градусов | Готов к эксплуактации | Внутренняя, 1/2 дюйма | 385 лет | Медь/Алюиминий | В комплекте | Водяной | Россия/Москва
ВКН.200.200.1400.4ТК.Б.RAL9016 | ВКН.200.200.1400.4ТК Конвектор Vitron напольный с естественной конвекцией (высота 200мм, ширина 200мм, длина 1400мм) (RAL9016 боковое подключение) | 4ТК | 200 | 200 | 1400 | 0.056 | 15.0823 | 1816.787 | боковое | 28997.4088 | 16 атм. | 25 атм. | 471 градусов | Готов к эксплуактации | Внутренняя, 1/2 дюйма | 386 лет | Медь/Алюиминий | В комплекте | Водяной | Россия/Москва
ВКН.200.200.1500.4ТК.Б.RAL9016 | ВКН.200.200.1500.4ТК Конвектор Vitron напольный с естественной конвекцией (высота 200мм, ширина 200мм, длина 1500мм) (RAL9016 боковое подключение) | 4ТК | 200 | 200 | 1500 | 0.06 | 16.5673 | 1946.5576 | боковое | 31484.9644 | 16 атм. | 25 атм. | 472 градусов | Готов к эксплуактации | Внутренняя, 1/2 дюйма | 387 лет | Медь/Алюиминий | В комплекте | Водяной | Россия/Москва
ВКН.200.200.1600.4ТК.Б.RAL9016 | ВКН.200.200.1600.4ТК Конвектор Vitron напольный с естественной конвекцией (высота 200мм, ширина 200мм, длина 1600мм) (RAL9016 боковое подключение) | 4ТК | 200 | 200 | 1600 | 0.064 | 17.5248 | 2076.3281 | боковое | 33322.5458 | 16 атм. | 25 атм. | 473 градусов | Готов к эксплуактации | Внутренняя, 1/2 дюйма | 388 лет | Медь/Алюиминий | В комплекте | Водяной | Россия/Москва
ВКН.200.200.1700.4ТК.Б.RAL9016 | ВКН.200.200.1700.4ТК Конвектор Vitron напольный с естественной конвекцией (высота 200мм, ширина 200мм, длина 1700мм) (RAL9016 боковое подключение) | 4ТК | 200 | 200 | 1700 | 0.068 | 18.4823 | 2206.0986 | боковое | 34988.9406 | 16 атм. | 25 атм. | 474 градусов | Готов к эксплуактации | Внутренняя, 1/2 дюйма | 389 лет | Медь/Алюиминий | В комплекте | Водяной | Россия/Москва
ВКН.200.200.1800.4ТК.Б.RAL9016 | ВКН.200.200.1800.4ТК Конвектор Vitron напольный с естественной конвекцией (высота 200мм, ширина 200мм, длина 1800мм) (RAL9016 боковое подключение) | 4ТК | 200 | 200 | 1800 | 0.072 | 19.4398 | 2335.8691 | боковое | 36653.998 | 16 атм. | 25 атм. | 475 градусов | Готов к эксплуактации | Внутренняя, 1/2 дюйма | 390 лет | Медь/Алюиминий | В комплекте | Водяной | Россия/Москва
ВКН.200.200.1900.4ТК.Б.RAL9016 | ВКН.200.200.1900.4ТК Конвектор Vitron напольный с естественной конвекцией (высота 200мм, ширина 200мм, длина 1900мм) (RAL9016 боковое подключение) | 4ТК | 200 | 200 | 1900 | 0.076 | 20.3972 | 2465.6396 | боковое | 38368.539 | 16 атм. | 25 атм. | 476 градусов | Готов к эксплуактации | Внутренняя, 1/2 дюйма | 391 лет | Медь/Алюиминий | В комплекте | Водяной | Россия/Москва
ВКН.200.200.2000.4ТК.Б.RAL9016 | ВКН.200.200.2000.4ТК Конвектор Vitron напольный с естественной конвекцией (высота 200мм, ширина 200мм, длина 2000мм) (RAL9016 боковое подключение) | 4ТК | 200 | 200 | 2000 | 0.08 | 21.3547 | 2595.4101 | боковое | 40141.9254 | 16 атм. | 25 атм. | 477 градусов | Готов к эксплуактации | Внутренняя, 1/2 дюйма | 392 лет | Медь/Алюиминий | В комплекте | Водяной | Россия/Москва
ВКН.200.200.2100.4ТК.Б.RAL9016 | ВКН.200.200.2100.4ТК Конвектор Vitron напольный с естественной конвекцией (высота 200мм, ширина 200мм, длина 2100мм) (RAL9016 боковое подключение) | 4ТК | 200 | 200 | 2100 | 0.084 | 22.3122 | 2725.1806 | боковое | 41843.0924 | 16 атм. | 25 атм. | 478 градусов | Готов к эксплуактации | Внутренняя, 1/2 дюйма | 393 лет | Медь/Алюиминий | В комплекте | Водяной | Россия/Москва
ВКН.200.200.2200.4ТК.Б.RAL9016 | ВКН.200.200.2200.4ТК Конвектор Vitron напольный с естественной конвекцией (высота 200мм, ширина 200мм, длина 2200мм) (RAL9016 боковое подключение) | 4ТК | 200 | 200 | 2200 | 0.088 | 23.2696 | 2854.9511 | боковое | 43558.9708 | 16 атм. | 25 атм. | 479 градусов | Готов к эксплуактации | Внутренняя, 1/2 дюйма | 394 лет | Медь/Алюиминий | В комплекте | Водяной | Россия/Москва
ВКН.200.200.2300.4ТК.Б.RAL9016 | ВКН.200.200.2300.4ТК Конвектор Vitron напольный с естественной конвекцией (высота 200мм, ширина 200мм, длина 2300мм) (RAL9016 боковое подключение) | 4ТК | 200 | 200 | 2300 | 0.092 | 24.2271 | 2984.7216 | боковое | 45224.0282 | 16 атм. | 25 атм. | 480 градусов | Готов к эксплуактации | Внутренняя, 1/2 дюйма | 395 лет | Медь/Алюиминий | В комплекте | Водяной | Россия/Москва
ВКН.200.200.2400.4ТК.Б.RAL9016 | ВКН.200.200.2400.4ТК Конвектор Vitron напольный с естественной конвекцией (высота 200мм, ширина 200мм, длина 2400мм) (RAL9016 боковое подключение) | 4ТК | 200 | 200 | 2400 | 0.096 | 25.1846 | 3114.4921 | боковое | 46889.0856 | 16 атм. | 25 атм. | 481 градусов | Готов к эксплуактации | Внутренняя, 1/2 дюйма | 396 лет | Медь/Алюиминий | В комплекте | Водяной | Россия/Москва
ВКН.200.200.2500.4ТК.Б.RAL9016 | ВКН.200.200.2500.4ТК Конвектор Vitron напольный с естественной конвекцией (высота 200мм, ширина 200мм, длина 2500мм) (RAL9016 боковое подключение) | 4ТК | 200 | 200 | 2500 | 0.1 | 26.6696 | 3244.2626 | боковое | 49295.06 | 16 атм. | 25 атм. | 482 градусов | Готов к эксплуактации | Внутренняя, 1/2 дюйма | 397 лет | Медь/Алюиминий | В комплекте | Водяной | Россия/Москва
ВКН.200.200.2600.4ТК.Б.RAL9016 | ВКН.200.200.2600.4ТК Конвектор Vitron напольный с естественной конвекцией (высота 200мм, ширина 200мм, длина 2600мм) (RAL9016 боковое подключение) | 4ТК | 200 | 200 | 2600 | 0.104 | 27.6271 | 3374.0331 | боковое | 50997.5645 | 16 атм. | 25 атм. | 483 градусов | Готов к эксплуактации | Внутренняя, 1/2 дюйма | 398 лет | Медь/Алюиминий | В комплекте | Водяной | Россия/Москва
ВКН.200.200.2700.4ТК.Б.RAL9016 | ВКН.200.200.2700.4ТК Конвектор Vitron напольный с естественной конвекцией (высота 200мм, ширина 200мм, длина 2700мм) (RAL9016 боковое подключение) | 4ТК | 200 | 200 | 2700 | 0.108 | 28.5846 | 3503.8036 | боковое | 52734.8412 | 16 атм. | 25 атм. | 484 градусов | Готов к эксплуактации | Внутренняя, 1/2 дюйма | 399 лет | Медь/Алюиминий | В комплекте | Водяной | Россия/Москва
ВКН.200.200.2800.4ТК.Б.RAL9016 | ВКН.200.200.2800.4ТК Конвектор Vitron напольный с естественной конвекцией (высота 200мм, ширина 200мм, длина 2800мм) (RAL9016 боковое подключение) | 4ТК | 200 | 200 | 2800 | 0.112 | 29.542 | 3633.5741 | боковое | 54449.3822 | 16 атм. | 25 атм. | 485 градусов | Готов к эксплуактации | Внутренняя, 1/2 дюйма | 400 лет | Медь/Алюиминий | В комплекте | Водяной | Россия/Москва
ВКН.200.200.2900.4ТК.Б.RAL9016 | ВКН.200.200.2900.4ТК Конвектор Vitron напольный с естественной конвекцией (высота 200мм, ширина 200мм, длина 2900мм) (RAL9016 боковое подключение) | 4ТК | 200 | 200 | 2900 | 0.116 | 30.4995 | 3763.3446 | боковое | 56114.4396 | 16 атм. | 25 атм. | 486 градусов | Готов к эксплуактации | Внутренняя, 1/2 дюйма | 401 лет | Медь/Алюиминий | В комплекте | Водяной | Россия/Москва
ВКН.200.200.3000.4ТК.Б.RAL9016 | ВКН.200.200.3000.4ТК Конвектор Vitron напольный с естественной конвекцией (высота 200мм, ширина 200мм, длина 3000мм) (RAL9016 боковое подключение) | 4ТК | 200 | 200 | 3000 | 0.12 | 31.457 | 3893.1151 | боковое | 57811.5945 | 16 атм. | 25 атм. | 487 градусов | Готов к эксплуактации | Внутренняя, 1/2 дюйма | 402 лет | Медь/Алюиминий | В комплекте | Водяной | Россия/Москва
ВКН.200.200.600.4ТК.Б.RAL9016 | ВКН.200.200.600.4ТК Конвектор Vitron напольный с естественной конвекцией (высота 200мм, ширина 200мм, длина 600мм) (RAL9016 боковое подключение) | 4ТК | 200 | 200 | 600 | 0.024 | 7.4225 | 778.623 | боковое | 15331.9018 | 16 атм. | 25 атм. | 488 градусов | Готов к эксплуактации | Внутренняя, 1/2 дюйма | 403 лет | Медь/Алюиминий | В комплекте | Водяной | Россия/Москва
ВКН.200.200.700.4ТК.Б.RAL9016 | ВКН.200.200.700.4ТК Конвектор Vitron напольный с естественной конвекцией (высота 200мм, ширина 200мм, длина 700мм) (RAL9016 боковое подключение) | 4ТК | 200 | 200 | 700 | 0.028 | 8.38 | 908.3935 | боковое | 17050.455 | 16 атм. | 25 атм. | 489 градусов | Готов к эксплуактации | Внутренняя, 1/2 дюйма | 404 лет | Медь/Алюиминий | В комплекте | Водяной | Россия/Москва
ВКН.200.200.800.4ТК.Б.RAL9016 | ВКН.200.200.800.4ТК Конвектор Vitron напольный с естественной конвекцией (высота 200мм, ширина 200мм, длина 800мм) (RAL9016 боковое подключение) | 4ТК | 200 | 200 | 800 | 0.032 | 9.3375 | 1038.164 | боковое | 18714.175 | 16 атм. | 25 атм. | 490 градусов | Готов к эксплуактации | Внутренняя, 1/2 дюйма | 405 лет | Медь/Алюиминий | В комплекте | Водяной | Россия/Москва
ВКН.200.200.900.4ТК.Б.RAL9016 | ВКН.200.200.900.4ТК Конвектор Vitron напольный с естественной конвекцией (высота 200мм, ширина 200мм, длина 900мм) (RAL9016 боковое подключение) | 4ТК | 200 | 200 | 900 | 0.036 | 10.2949 | 1167.9345 | боковое | 20377.8949 | 16 атм. | 25 атм. | 491 градусов | Готов к эксплуактации | Внутренняя, 1/2 дюйма | 406 лет | Медь/Алюиминий | В комплекте | Водяной | Россия/Москва
ВКН.250.150.1000.4ТК.Б.RAL9016 | ВКН.250.150.1000.4ТК Конвектор Vitron напольный с естественной конвекцией (высота 250мм, ширина 150мм, длина 1000мм) (RAL9016 боковое подключение) | 4ТК | 250 | 150 | 1000 | 0.0375 | 11.8123 | 1504.8893 | боковое | 21803.5585 | 16 атм. | 25 атм. | 492 градусов | Готов к эксплуактации | Внутренняя, 1/2 дюйма | 407 лет | Медь/Алюиминий | В комплекте | Водяной | Россия/Москва
ВКН.250.150.1100.4ТК.Б.RAL9016 | ВКН.250.150.1100.4ТК Конвектор Vitron напольный с естественной конвекцией (высота 250мм, ширина 150мм, длина 1100мм) (RAL9016 боковое подключение) | 4ТК | 250 | 150 | 1100 | 0.04125 | 12.8499 | 1655.3783 | боковое | 23496.7012 | 16 атм. | 25 атм. | 493 градусов | Готов к эксплуактации | Внутренняя, 1/2 дюйма | 408 лет | Медь/Алюиминий | В комплекте | Водяной | Россия/Москва
ВКН.250.150.1200.4ТК.Б.RAL9016 | ВКН.250.150.1200.4ТК Конвектор Vitron напольный с естественной конвекцией (высота 250мм, ширина 150мм, длина 1200мм) (RAL9016 боковое подключение) | 4ТК | 250 | 150 | 1200 | 0.045 | 13.8875 | 1805.8672 | боковое | 25188.5065 | 16 атм. | 25 атм. | 494 градусов | Готов к эксплуактации | Внутренняя, 1/2 дюйма | 409 лет | Медь/Алюиминий | В комплекте | Водяной | Россия/Москва
ВКН.250.150.1300.4ТК.Б.RAL9016 | ВКН.250.150.1300.4ТК Конвектор Vitron напольный с естественной конвекцией (высота 250мм, ширина 150мм, длина 1300мм) (RAL9016 боковое подключение) | 4ТК | 250 | 150 | 1300 | 0.04875 | 14.9251 | 1956.3562 | боковое | 26878.9744 | 16 атм. | 25 атм. | 495 градусов | Готов к эксплуактации | Внутренняя, 1/2 дюйма | 410 лет | Медь/Алюиминий | В комплекте | Водяной | Россия/Москва
ВКН.250.150.1400.4ТК.Б.RAL9016 | ВКН.250.150.1400.4ТК Конвектор Vitron напольный с естественной конвекцией (высота 250мм, ширина 150мм, длина 1400мм) (RAL9016 боковое подключение) | 4ТК | 250 | 150 | 1400 | 0.0525 | 15.9627 | 2106.8451 | боковое | 28495.8855 | 16 атм. | 25 атм. | 496 градусов | Готов к эксплуактации | Внутренняя, 1/2 дюйма | 411 лет | Медь/Алюиминий | В комплекте | Водяной | Россия/Москва
ВКН.250.150.1500.4ТК.Б.RAL9016 | ВКН.250.150.1500.4ТК Конвектор Vitron напольный с естественной конвекцией (высота 250мм, ширина 150мм, длина 1500мм) (RAL9016 боковое подключение) | 4ТК | 250 | 150 | 1500 | 0.05625 | 17.4156 | 2257.334 | боковое | 30855.0511 | 16 атм. | 25 атм. | 497 градусов | Готов к эксплуактации | Внутренняя, 1/2 дюйма | 412 лет | Медь/Алюиминий | В комплекте | Водяной | Россия/Москва
ВКН.250.150.1600.4ТК.Б.RAL9016 | ВКН.250.150.1600.4ТК Конвектор Vitron напольный с естественной конвекцией (высота 250мм, ширина 150мм, длина 1600мм) (RAL9016 боковое подключение) | 4ТК | 250 | 150 | 1600 | 0.06 | 18.4532 | 2407.823 | боковое | 32653.8481 | 16 атм. | 25 атм. | 498 градусов | Готов к эксплуактации | Внутренняя, 1/2 дюйма | 413 лет | Медь/Алюиминий | В комплекте | Водяной | Россия/Москва
ВКН.250.150.1700.4ТК.Б.RAL9016 | ВКН.250.150.1700.4ТК Конвектор Vitron напольный с естественной конвекцией (высота 250мм, ширина 150мм, длина 1700мм) (RAL9016 боковое подключение) | 4ТК | 250 | 150 | 1700 | 0.06375 | 19.4908 | 2558.3119 | боковое | 34273.434 | 16 атм. | 25 атм. | 499 градусов | Готов к эксплуактации | Внутренняя, 1/2 дюйма | 414 лет | Медь/Алюиминий | В комплекте | Водяной | Россия/Москва
ВКН.250.150.1800.4ТК.Б.RAL9016 | ВКН.250.150.1800.4ТК Конвектор Vitron напольный с естественной конвекцией (высота 250мм, ширина 150мм, длина 1800мм) (RAL9016 боковое подключение) | 4ТК | 250 | 150 | 1800 | 0.0675 | 20.5284 | 2708.8008 | боковое | 35893.0199 | 16 атм. | 25 атм. | 500 градусов | Готов к эксплуактации | Внутренняя, 1/2 дюйма | 415 лет | Медь/Алюиминий | В комплекте | Водяной | Россия/Москва
ВКН.250.150.1900.4ТК.Б.RAL9016 | ВКН.250.150.1900.4ТК Конвектор Vitron напольный с естественной конвекцией (высота 250мм, ширина 150мм, длина 1900мм) (RAL9016 боковое подключение) | 4ТК | 250 | 150 | 1900 | 0.07125 | 21.566 | 2859.2898 | боковое | 37579.4756 | 16 атм. | 25 атм. | 501 градусов | Готов к эксплуактации | Внутренняя, 1/2 дюйма | 416 лет | Медь/Алюиминий | В комплекте | Водяной | Россия/Москва
ВКН.250.150.2000.4ТК.Б.RAL9016 | ВКН.250.150.2000.4ТК Конвектор Vitron напольный с естественной конвекцией (высота 250мм, ширина 150мм, длина 2000мм) (RAL9016 боковое подключение) | 4ТК | 250 | 150 | 2000 | 0.075 | 22.6036 | 3009.7787 | боковое | 39308.728 | 16 атм. | 25 атм. | 502 градусов | Готов к эксплуактации | Внутренняя, 1/2 дюйма | 417 лет | Медь/Алюиминий | В комплекте | Водяной | Россия/Москва
ВКН.250.150.2100.4ТК.Б.RAL9016 | ВКН.250.150.2100.4ТК Конвектор Vitron напольный с естественной конвекцией (высота 250мм, ширина 150мм, длина 2100мм) (RAL9016 боковое подключение) | 4ТК | 250 | 150 | 2100 | 0.07875 | 23.6412 | 3160.2676 | боковое | 40965.761 | 16 атм. | 25 атм. | 503 градусов | Готов к эксплуактации | Внутренняя, 1/2 дюйма | 418 лет | Медь/Алюиминий | В комплекте | Водяной | Россия/Москва
ВКН.250.150.2200.4ТК.Б.RAL9016 | ВКН.250.150.2200.4ТК Конвектор Vitron напольный с естественной конвекцией (высота 250мм, ширина 150мм, длина 2200мм) (RAL9016 боковое подключение) | 4ТК | 250 | 150 | 2200 | 0.0825 | 24.6788 | 3310.7566 | боковое | 42652.2167 | 16 атм. | 25 атм. | 504 градусов | Готов к эксплуактации | Внутренняя, 1/2 дюйма | 419 лет | Медь/Алюиминий | В комплекте | Водяной | Россия/Москва
ВКН.250.150.2300.4ТК.Б.RAL9016 | ВКН.250.150.2300.4ТК Конвектор Vitron напольный с естественной конвекцией (высота 250мм, ширина 150мм, длина 2300мм) (RAL9016 боковое подключение) | 4ТК | 250 | 150 | 2300 | 0.08625 | 25.7164 | 3461.2455 | боковое | 44271.8026 | 16 атм. | 25 атм. | 505 градусов | Готов к эксплуактации | Внутренняя, 1/2 дюйма | 420 лет | Медь/Алюиминий | В комплекте | Водяной | Россия/Москва
ВКН.250.150.2400.4ТК.Б.RAL9016 | ВКН.250.150.2400.4ТК Конвектор Vitron напольный с естественной конвекцией (высота 250мм, ширина 150мм, длина 2400мм) (RAL9016 боковое подключение) | 4ТК | 250 | 150 | 2400 | 0.09 | 26.754 | 3611.7344 | боковое | 45891.3885 | 16 атм. | 25 атм. | 506 градусов | Готов к эксплуактации | Внутренняя, 1/2 дюйма | 421 лет | Медь/Алюиминий | В комплекте | Водяной | Россия/Москва
ВКН.250.150.2500.4ТК.Б.RAL9016 | ВКН.250.150.2500.4ТК Конвектор Vitron напольный с естественной конвекцией (высота 250мм, ширина 150мм, длина 2500мм) (RAL9016 боковое подключение) | 4ТК | 250 | 150 | 2500 | 0.09375 | 28.2069 | 3762.2234 | боковое | 48181.0096 | 16 атм. | 25 атм. | 507 градусов | Готов к эксплуактации | Внутренняя, 1/2 дюйма | 422 лет | Медь/Алюиминий | В комплекте | Водяной | Россия/Москва
ВКН.250.150.2600.4ТК.Б.RAL9016 | ВКН.250.150.2600.4ТК Конвектор Vitron напольный с естественной конвекцией (высота 250мм, ширина 150мм, длина 2600мм) (RAL9016 боковое подключение) | 4ТК | 250 | 150 | 2600 | 0.0975 | 29.2445 | 3912.7123 | боковое | 49838.0426 | 16 атм. | 25 атм. | 508 градусов | Готов к эксплуактации | Внутренняя, 1/2 дюйма | 423 лет | Медь/Алюиминий | В комплекте | Водяной | Россия/Москва
ВКН.250.150.2700.4ТК.Б.RAL9016 | ВКН.250.150.2700.4ТК Конвектор Vitron напольный с естественной конвекцией (высота 250мм, ширина 150мм, длина 2700мм) (RAL9016 боковое подключение) | 4ТК | 250 | 150 | 2700 | 0.10125 | 30.2821 | 4063.2012 | боковое | 51529.8479 | 16 атм. | 25 атм. | 509 градусов | Готов к эксплуактации | Внутренняя, 1/2 дюйма | 424 лет | Медь/Алюиминий | В комплекте | Водяной | Россия/Москва
ВКН.250.150.2800.4ТК.Б.RAL9016 | ВКН.250.150.2800.4ТК Конвектор Vitron напольный с естественной конвекцией (высота 250мм, ширина 150мм, длина 2800мм) (RAL9016 боковое подключение) | 4ТК | 250 | 150 | 2800 | 0.105 | 31.3197 | 4213.6902 | боковое | 53217.641 | 16 атм. | 25 атм. | 510 градусов | Готов к эксплуактации | Внутренняя, 1/2 дюйма | 425 лет | Медь/Алюиминий | В комплекте | Водяной | Россия/Москва
ВКН.250.150.2900.4ТК.Б.RAL9016 | ВКН.250.150.2900.4ТК Конвектор Vitron напольный с естественной конвекцией (высота 250мм, ширина 150мм, длина 2900мм) (RAL9016 боковое подключение) | 4ТК | 250 | 150 | 2900 | 0.10875 | 32.3573 | 4364.1791 | боковое | 54835.8895 | 16 атм. | 25 атм. | 511 градусов | Готов к эксплуактации | Внутренняя, 1/2 дюйма | 426 лет | Медь/Алюиминий | В комплекте | Водяной | Россия/Москва
ВКН.250.150.3000.4ТК.Б.RAL9016 | ВКН.250.150.3000.4ТК Конвектор Vitron напольный с естественной конвекцией (высота 250мм, ширина 150мм, длина 3000мм) (RAL9016 боковое подключение) | 4ТК | 250 | 150 | 3000 | 0.1125 | 33.3949 | 4514.668 | боковое | 56490.2477 | 16 атм. | 25 атм. | 512 градусов | Готов к эксплуактации | Внутренняя, 1/2 дюйма | 427 лет | Медь/Алюиминий | В комплекте | Водяной | Россия/Москва
ВКН.250.150.600.4ТК.Б.RAL9016 | ВКН.250.150.600.4ТК Конвектор Vitron напольный с естественной конвекцией (высота 250мм, ширина 150мм, длина 600мм) (RAL9016 боковое подключение) | 4ТК | 250 | 150 | 600 | 0.0225 | 7.6619 | 902.9336 | боковое | 15152.6908 | 16 атм. | 25 атм. | 513 градусов | Готов к эксплуактации | Внутренняя, 1/2 дюйма | 428 лет | Медь/Алюиминий | В комплекте | Водяной | Россия/Москва
ВКН.250.150.700.4ТК.Б.RAL9016 | ВКН.250.150.700.4ТК Конвектор Vitron напольный с естественной конвекцией (высота 250мм, ширина 150мм, длина 700мм) (RAL9016 боковое подключение) | 4ТК | 250 | 150 | 700 | 0.02625 | 8.6995 | 1053.4225 | боковое | 16839.1465 | 16 атм. | 25 атм. | 514 градусов | Готов к эксплуактации | Внутренняя, 1/2 дюйма | 429 лет | Медь/Алюиминий | В комплекте | Водяной | Россия/Москва
ВКН.250.150.800.4ТК.Б.RAL9016 | ВКН.250.150.800.4ТК Конвектор Vitron напольный с естественной конвекцией (высота 250мм, ширина 150мм, длина 800мм) (RAL9016 боковое подключение) | 4ТК | 250 | 150 | 800 | 0.03 | 9.7371 | 1203.9115 | боковое | 18458.7324 | 16 атм. | 25 атм. | 515 градусов | Готов к эксплуактации | Внутренняя, 1/2 дюйма | 430 лет | Медь/Алюиминий | В комплекте | Водяной | Россия/Москва
ВКН.250.150.900.4ТК.Б.RAL9016 | ВКН.250.150.900.4ТК Конвектор Vitron напольный с естественной конвекцией (высота 250мм, ширина 150мм, длина 900мм) (RAL9016 боковое подключение) | 4ТК | 250 | 150 | 900 | 0.03375 | 10.7747 | 1354.4004 | боковое | 20078.3184 | 16 атм. | 25 атм. | 516 градусов | Готов к эксплуактации | Внутренняя, 1/2 дюйма | 431 лет | Медь/Алюиминий | В комплекте | Водяной | Россия/Москва
ВКН.250.200.1000.4ТК.Б.RAL9016 | ВКН.250.200.1000.4ТК Конвектор Vitron напольный с естественной конвекцией (высота 250мм, ширина 200мм, длина 1000мм) (RAL9016 боковое подключение) | 4ТК | 250 | 200 | 1000 | 0.05 | 12.7728 | 1533.6514 | боковое | 23523.4491 | 16 атм. | 25 атм. | 517 градусов | Готов к эксплуактации | Внутренняя, 1/2 дюйма | 432 лет | Медь/Алюиминий | В комплекте | Водяной | Россия/Москва
ВКН.250.200.1100.4ТК.Б.RAL9016 | ВКН.250.200.1100.4ТК Конвектор Vitron напольный с естественной конвекцией (высота 250мм, ширина 200мм, длина 1100мм) (RAL9016 боковое подключение) | 4ТК | 250 | 200 | 1100 | 0.055 | 13.8586 | 1687.0165 | боковое | 25362.3679 | 16 атм. | 25 атм. | 518 градусов | Готов к эксплуактации | Внутренняя, 1/2 дюйма | 433 лет | Медь/Алюиминий | В комплекте | Водяной | Россия/Москва
ВКН.250.200.1200.4ТК.Б.RAL9016 | ВКН.250.200.1200.4ТК Конвектор Vitron напольный с естественной конвекцией (высота 250мм, ширина 200мм, длина 1200мм) (RAL9016 боковое подключение) | 4ТК | 250 | 200 | 1200 | 0.06 | 14.9444 | 1840.3817 | боковое | 27193.2623 | 16 атм. | 25 атм. | 519 градусов | Готов к эксплуактации | Внутренняя, 1/2 дюйма | 434 лет | Медь/Алюиминий | В комплекте | Водяной | Россия/Москва
ВКН.250.200.1300.4ТК.Б.RAL9016 | ВКН.250.200.1300.4ТК Конвектор Vitron напольный с естественной конвекцией (высота 250мм, ширина 200мм, длина 1300мм) (RAL9016 боковое подключение) | 4ТК | 250 | 200 | 1300 | 0.065 | 16.0302 | 1993.7468 | боковое | 29020.1445 | 16 атм. | 25 атм. | 520 градусов | Готов к эксплуактации | Внутренняя, 1/2 дюйма | 435 лет | Медь/Алюиминий | В комплекте | Водяной | Россия/Москва
ВКН.250.200.1400.4ТК.Б.RAL9016 | ВКН.250.200.1400.4ТК Конвектор Vitron напольный с естественной конвекцией (высота 250мм, ширина 200мм, длина 1400мм) (RAL9016 боковое подключение) | 4ТК | 250 | 200 | 1400 | 0.07 | 17.1159 | 2147.112 | боковое | 30781.4944 | 16 атм. | 25 атм. | 521 градусов | Готов к эксплуактации | Внутренняя, 1/2 дюйма | 436 лет | Медь/Алюиминий | В комплекте | Водяной | Россия/Москва
ВКН.250.200.1500.4ТК.Б.RAL9016 | ВКН.250.200.1500.4ТК Конвектор Vitron напольный с естественной конвекцией (высота 250мм, ширина 200мм, длина 1500мм) (RAL9016 боковое подключение) | 4ТК | 250 | 200 | 1500 | 0.075 | 18.7293 | 2300.4771 | боковое | 33361.3303 | 16 атм. | 25 атм. | 522 градусов | Готов к эксплуактации | Внутренняя, 1/2 дюйма | 437 лет | Медь/Алюиминий | В комплекте | Водяной | Россия/Москва
ВКН.250.200.1600.4ТК.Б.RAL9016 | ВКН.250.200.1600.4ТК Конвектор Vitron напольный с естественной конвекцией (высота 250мм, ширина 200мм, длина 1600мм) (RAL9016 боковое подключение) | 4ТК | 250 | 200 | 1600 | 0.08 | 19.8151 | 2453.8422 | боковое | 35307.2407 | 16 атм. | 25 атм. | 523 градусов | Готов к эксплуактации | Внутренняя, 1/2 дюйма | 438 лет | Медь/Алюиминий | В комплекте | Водяной | Россия/Москва
ВКН.250.200.1700.4ТК.Б.RAL9016 | ВКН.250.200.1700.4ТК Конвектор Vitron напольный с естественной конвекцией (высота 250мм, ширина 200мм, длина 1700мм) (RAL9016 боковое подключение) | 4ТК | 250 | 200 | 1700 | 0.085 | 20.9008 | 2607.2074 | боковое | 37065.9158 | 16 атм. | 25 атм. | 524 градусов | Готов к эксплуактации | Внутренняя, 1/2 дюйма | 439 лет | Медь/Алюиминий | В комплекте | Водяной | Россия/Москва
ВКН.250.200.1800.4ТК.Б.RAL9016 | ВКН.250.200.1800.4ТК Конвектор Vitron напольный с естественной конвекцией (высота 250мм, ширина 200мм, длина 1800мм) (RAL9016 боковое подключение) | 4ТК | 250 | 200 | 1800 | 0.09 | 21.9866 | 2760.5725 | боковое | 38823.2534 | 16 атм. | 25 атм. | 525 градусов | Готов к эксплуактации | Внутренняя, 1/2 дюйма | 440 лет | Медь/Алюиминий | В комплекте | Водяной | Россия/Москва
ВКН.250.200.1900.4ТК.Б.RAL9016 | ВКН.250.200.1900.4ТК Конвектор Vitron напольный с естественной конвекцией (высота 250мм, ширина 200мм, длина 1900мм) (RAL9016 боковое подключение) | 4ТК | 250 | 200 | 1900 | 0.095 | 23.0724 | 2913.9377 | боковое | 40651.473 | 16 атм. | 25 атм. | 526 градусов | Готов к эксплуактации | Внутренняя, 1/2 дюйма | 441 лет | Медь/Алюиминий | В комплекте | Водяной | Россия/Москва
ВКН.250.200.2000.4ТК.Б.RAL9016 | ВКН.250.200.2000.4ТК Конвектор Vitron напольный с естественной конвекцией (высота 250мм, ширина 200мм, длина 2000мм) (RAL9016 боковое подключение) | 4ТК | 250 | 200 | 2000 | 0.1 | 24.1581 | 3067.3028 | боковое | 42517.1397 | 16 атм. | 25 атм. | 527 градусов | Готов к эксплуактации | Внутренняя, 1/2 дюйма | 442 лет | Медь/Алюиминий | В комплекте | Водяной | Россия/Москва
ВКН.250.200.2100.4ТК.Б.RAL9016 | ВКН.250.200.2100.4ТК Конвектор Vitron напольный с естественной конвекцией (высота 250мм, ширина 200мм, длина 2100мм) (RAL9016 боковое подключение) | 4ТК | 250 | 200 | 2100 | 0.105 | 25.2439 | 3220.668 | боковое | 44313.2619 | 16 атм. | 25 атм. | 528 градусов | Готов к эксплуактации | Внутренняя, 1/2 дюйма | 443 лет | Медь/Алюиминий | В комплекте | Водяной | Россия/Москва
ВКН.250.200.2200.4ТК.Б.RAL9016 | ВКН.250.200.2200.4ТК Конвектор Vitron напольный с естественной конвекцией (высота 250мм, ширина 200мм, длина 2200мм) (RAL9016 боковое подключение) | 4ТК | 250 | 200 | 2200 | 0.11 | 26.3297 | 3374.0331 | боковое | 46138.8067 | 16 атм. | 25 атм. | 529 градусов | Готов к эксплуактации | Внутренняя, 1/2 дюйма | 444 лет | Медь/Алюиминий | В комплекте | Водяной | Россия/Москва
ВКН.250.200.2300.4ТК.Б.RAL9016 | ВКН.250.200.2300.4ТК Конвектор Vitron напольный с естественной конвекцией (высота 250мм, ширина 200мм, длина 2300мм) (RAL9016 боковое подключение) | 4ТК | 250 | 200 | 2300 | 0.115 | 27.4154 | 3527.3982 | боковое | 47897.4818 | 16 атм. | 25 атм. | 530 градусов | Готов к эксплуактации | Внутренняя, 1/2 дюйма | 445 лет | Медь/Алюиминий | В комплекте | Водяной | Россия/Москва
ВКН.250.200.2400.4ТК.Б.RAL9016 | ВКН.250.200.2400.4ТК Конвектор Vitron напольный с естественной конвекцией (высота 250мм, ширина 200мм, длина 2400мм) (RAL9016 боковое подключение) | 4ТК | 250 | 200 | 2400 | 0.12 | 28.5012 | 3680.7634 | боковое | 49654.8194 | 16 атм. | 25 атм. | 531 градусов | Готов к эксплуактации | Внутренняя, 1/2 дюйма | 446 лет | Медь/Алюиминий | В комплекте | Водяной | Россия/Москва
ВКН.250.200.2500.4ТК.Б.RAL9016 | ВКН.250.200.2500.4ТК Конвектор Vitron напольный с естественной конвекцией (высота 250мм, ширина 200мм, длина 2500мм) (RAL9016 боковое подключение) | 4ТК | 250 | 200 | 2500 | 0.125 | 30.1146 | 3834.1285 | боковое | 52170.4603 | 16 атм. | 25 атм. | 532 градусов | Готов к эксплуактации | Внутренняя, 1/2 дюйма | 447 лет | Медь/Алюиминий | В комплекте | Водяной | Россия/Москва
ВКН.250.200.2600.4ТК.Б.RAL9016 | ВКН.250.200.2600.4ТК Конвектор Vitron напольный с естественной конвекцией (высота 250мм, ширина 200мм, длина 2600мм) (RAL9016 боковое подключение) | 4ТК | 250 | 200 | 2600 | 0.13 | 31.2004 | 3987.4937 | боковое | 53967.9198 | 16 атм. | 25 атм. | 533 градусов | Готов к эксплуактации | Внутренняя, 1/2 дюйма | 448 лет | Медь/Алюиминий | В комплекте | Водяной | Россия/Москва
ВКН.250.200.2700.4ТК.Б.RAL9016 | ВКН.250.200.2700.4ТК Конвектор Vitron напольный с естественной конвекцией (высота 250мм, ширина 200мм, длина 2700мм) (RAL9016 боковое подключение) | 4ТК | 250 | 200 | 2700 | 0.135 | 32.2861 | 4140.8588 | боковое | 55796.1395 | 16 атм. | 25 атм. | 534 градусов | Готов к эксплуактации | Внутренняя, 1/2 дюйма | 449 лет | Медь/Алюиминий | В комплекте | Водяной | Россия/Москва
ВКН.250.200.2800.4ТК.Б.RAL9016 | ВКН.250.200.2800.4ТК Конвектор Vitron напольный с естественной конвекцией (высота 250мм, ширина 200мм, длина 2800мм) (RAL9016 боковое подключение) | 4ТК | 250 | 200 | 2800 | 0.14 | 33.3719 | 4294.2239 | боковое | 57623.0217 | 16 атм. | 25 атм. | 535 градусов | Готов к эксплуактации | Внутренняя, 1/2 дюйма | 450 лет | Медь/Алюиминий | В комплекте | Водяной | Россия/Москва
ВКН.250.200.2900.4ТК.Б.RAL9016 | ВКН.250.200.2900.4ТК Конвектор Vitron напольный с естественной конвекцией (высота 250мм, ширина 200мм, длина 2900мм) (RAL9016 боковое подключение) | 4ТК | 250 | 200 | 2900 | 0.145 | 34.4577 | 4447.5891 | боковое | 59380.3594 | 16 атм. | 25 атм. | 536 градусов | Готов к эксплуактации | Внутренняя, 1/2 дюйма | 451 лет | Медь/Алюиминий | В комплекте | Водяной | Россия/Москва
ВКН.250.200.3000.4ТК.Б.RAL9016 | ВКН.250.200.3000.4ТК Конвектор Vitron напольный с естественной конвекцией (высота 250мм, ширина 200мм, длина 3000мм) (RAL9016 боковое подключение) | 4ТК | 250 | 200 | 3000 | 0.15 | 35.5434 | 4600.9542 | боковое | 61172.4693 | 16 атм. | 25 атм. | 537 градусов | Готов к эксплуактации | Внутренняя, 1/2 дюйма | 452 лет | Медь/Алюиминий | В комплекте | Водяной | Россия/Москва
ВКН.250.200.600.4ТК.Б.RAL9016 | ВКН.250.200.600.4ТК Конвектор Vitron напольный с естественной конвекцией (высота 250мм, ширина 200мм, длина 600мм) (RAL9016 боковое подключение) | 4ТК | 250 | 200 | 600 | 0.03 | 8.4298 | 920.1908 | боковое | 16317.5623 | 16 атм. | 25 атм. | 538 градусов | Готов к эксплуактации | Внутренняя, 1/2 дюйма | 453 лет | Медь/Алюиминий | В комплекте | Водяной | Россия/Москва
ВКН.250.200.700.4ТК.Б.RAL9016 | ВКН.250.200.700.4ТК Конвектор Vitron напольный с естественной конвекцией (высота 250мм, ширина 200мм, длина 700мм) (RAL9016 боковое подключение) | 4ТК | 250 | 200 | 700 | 0.035 | 9.5155 | 1073.556 | боковое | 18144.4445 | 16 атм. | 25 атм. | 539 градусов | Готов к эксплуактации | Внутренняя, 1/2 дюйма | 454 лет | Медь/Алюиминий | В комплекте | Водяной | Россия/Москва
ВКН.250.200.800.4ТК.Б.RAL9016 | ВКН.250.200.800.4ТК Конвектор Vitron напольный с естественной конвекцией (высота 250мм, ширина 200мм, длина 800мм) (RAL9016 боковое подключение) | 4ТК | 250 | 200 | 800 | 0.04 | 10.6013 | 1226.9211 | боковое | 19903.1196 | 16 атм. | 25 атм. | 540 градусов | Готов к эксплуактации | Внутренняя, 1/2 дюйма | 455 лет | Медь/Алюиминий | В комплекте | Водяной | Россия/Москва
ВКН.250.200.900.4ТК.Б.RAL9016 | ВКН.250.200.900.4ТК Конвектор Vitron напольный с естественной конвекцией (высота 250мм, ширина 200мм, длина 900мм) (RAL9016 боковое подключение) | 4ТК | 250 | 200 | 900 | 0.045 | 11.6871 | 1380.2863 | боковое | 21660.4572 | 16 атм. | 25 атм. | 541 градусов | Готов к эксплуактации | Внутренняя, 1/2 дюйма | 456 лет | Медь/Алюиминий | В комплекте | Водяной | Россия/Москва
ВКН.300.150.1000.4ТК.Б.RAL9016 | ВКН.300.150.1000.4ТК Конвектор Vitron напольный с естественной конвекцией (высота 300мм, ширина 150мм, длина 1000мм) (RAL9016 боковое подключение) | 4ТК | 300 | 150 | 1000 | 0.045 | 11.8918 | 1504.8893 | боковое | 22396.0247 | 16 атм. | 25 атм. | 542 градусов | Готов к эксплуактации | Внутренняя, 1/2 дюйма | 457 лет | Медь/Алюиминий | В комплекте | Водяной | Россия/Москва
ВКН.300.150.1100.4ТК.Б.RAL9016 | ВКН.300.150.1100.4ТК Конвектор Vitron напольный с естественной конвекцией (высота 300мм, ширина 150мм, длина 1100мм) (RAL9016 боковое подключение) | 4ТК | 300 | 150 | 1100 | 0.0495 | 12.9164 | 1655.3783 | боковое | 24152.025 | 16 атм. | 25 атм. | 543 градусов | Готов к эксплуактации | Внутренняя, 1/2 дюйма | 458 лет | Медь/Алюиминий | В комплекте | Водяной | Россия/Москва
ВКН.300.150.1200.4ТК.Б.RAL9016 | ВКН.300.150.1200.4ТК Конвектор Vitron напольный с естественной конвекцией (высота 300мм, ширина 150мм, длина 1200мм) (RAL9016 боковое подключение) | 4ТК | 300 | 150 | 1200 | 0.054 | 13.941 | 1805.8672 | боковое | 25897.3261 | 16 атм. | 25 атм. | 544 градусов | Готов к эксплуактации | Внутренняя, 1/2 дюйма | 459 лет | Медь/Алюиминий | В комплекте | Водяной | Россия/Москва
ВКН.300.150.1300.4ТК.Б.RAL9016 | ВКН.300.150.1300.4ТК Конвектор Vitron напольный с естественной конвекцией (высота 300мм, ширина 150мм, длина 1300мм) (RAL9016 боковое подключение) | 4ТК | 300 | 150 | 1300 | 0.0585 | 14.9656 | 1956.3562 | боковое | 27637.2776 | 16 атм. | 25 атм. | 545 градусов | Готов к эксплуактации | Внутренняя, 1/2 дюйма | 460 лет | Медь/Алюиминий | В комплекте | Водяной | Россия/Москва
ВКН.300.150.1400.4ТК.Б.RAL9016 | ВКН.300.150.1400.4ТК Конвектор Vitron напольный с естественной конвекцией (высота 300мм, ширина 150мм, длина 1400мм) (RAL9016 боковое подключение) | 4ТК | 300 | 150 | 1400 | 0.063 | 15.9902 | 2106.8451 | боковое | 29311.6968 | 16 атм. | 25 атм. | 546 градусов | Готов к эксплуактации | Внутренняя, 1/2 дюйма | 461 лет | Медь/Алюиминий | В комплекте | Водяной | Россия/Москва
ВКН.300.150.1500.4ТК.Б.RAL9016 | ВКН.300.150.1500.4ТК Конвектор Vitron напольный с естественной конвекцией (высота 300мм, ширина 150мм, длина 1500мм) (RAL9016 боковое подключение) | 4ТК | 300 | 150 | 1500 | 0.0675 | 17.4302 | 2257.334 | боковое | 31781.8662 | 16 атм. | 25 атм. | 547 градусов | Готов к эксплуактации | Внутренняя, 1/2 дюйма | 462 лет | Медь/Алюиминий | В комплекте | Водяной | Россия/Москва
ВКН.300.150.1600.4ТК.Б.RAL9016 | ВКН.300.150.1600.4ТК Конвектор Vitron напольный с естественной конвекцией (высота 300мм, ширина 150мм, длина 1600мм) (RAL9016 боковое подключение) | 4ТК | 300 | 150 | 1600 | 0.072 | 18.4548 | 2407.823 | боковое | 33640.8459 | 16 атм. | 25 атм. | 548 градусов | Готов к эксплуактации | Внутренняя, 1/2 дюйма | 463 лет | Медь/Алюиминий | В комплекте | Водяной | Россия/Москва
ВКН.300.150.1700.4ТК.Б.RAL9016 | ВКН.300.150.1700.4ТК Конвектор Vitron напольный с естественной конвекцией (высота 300мм, ширина 150мм, длина 1700мм) (RAL9016 боковое подключение) | 4ТК | 300 | 150 | 1700 | 0.0765 | 19.4794 | 2558.3119 | боковое | 35315.2651 | 16 атм. | 25 атм. | 549 градусов | Готов к эксплуактации | Внутренняя, 1/2 дюйма | 464 лет | Медь/Алюиминий | В комплекте | Водяной | Россия/Москва
ВКН.300.150.1800.4ТК.Б.RAL9016 | ВКН.300.150.1800.4ТК Конвектор Vitron напольный с естественной конвекцией (высота 300мм, ширина 150мм, длина 1800мм) (RAL9016 боковое подключение) | 4ТК | 300 | 150 | 1800 | 0.081 | 20.504 | 2708.8008 | боковое | 36991.0216 | 16 атм. | 25 атм. | 550 градусов | Готов к эксплуактации | Внутренняя, 1/2 дюйма | 465 лет | Медь/Алюиминий | В комплекте | Водяной | Россия/Москва
ВКН.300.150.1900.4ТК.Б.RAL9016 | ВКН.300.150.1900.4ТК Конвектор Vitron напольный с естественной конвекцией (высота 300мм, ширина 150мм, длина 1900мм) (RAL9016 боковое подключение) | 4ТК | 300 | 150 | 1900 | 0.0855 | 21.5286 | 2859.2898 | боковое | 38725.6236 | 16 атм. | 25 атм. | 551 градусов | Готов к эксплуактации | Внутренняя, 1/2 дюйма | 466 лет | Медь/Алюиминий | В комплекте | Водяной | Россия/Москва
ВКН.300.150.2000.4ТК.Б.RAL9016 | ВКН.300.150.2000.4ТК Конвектор Vitron напольный с естественной конвекцией (высота 300мм, ширина 150мм, длина 2000мм) (RAL9016 боковое подключение) | 4ТК | 300 | 150 | 2000 | 0.09 | 22.5531 | 3009.7787 | боковое | 40512.3839 | 16 атм. | 25 атм. | 552 градусов | Готов к эксплуактации | Внутренняя, 1/2 дюйма | 467 лет | Медь/Алюиминий | В комплекте | Водяной | Россия/Москва
ВКН.300.150.2100.4ТК.Б.RAL9016 | ВКН.300.150.2100.4ТК Конвектор Vitron напольный с естественной конвекцией (высота 300мм, ширина 150мм, длина 2100мм) (RAL9016 боковое подключение) | 4ТК | 300 | 150 | 2100 | 0.0945 | 23.5777 | 3160.2676 | боковое | 42226.9249 | 16 атм. | 25 атм. | 553 градусов | Готов к эксплуактации | Внутренняя, 1/2 дюйма | 468 лет | Медь/Алюиминий | В комплекте | Водяной | Россия/Москва
ВКН.300.150.2200.4ТК.Б.RAL9016 | ВКН.300.150.2200.4ТК Конвектор Vitron напольный с естественной конвекцией (высота 300мм, ширина 150мм, длина 2200мм) (RAL9016 боковое подключение) | 4ТК | 300 | 150 | 2200 | 0.099 | 24.6023 | 3310.7566 | боковое | 43964.2017 | 16 атм. | 25 атм. | 554 градусов | Готов к эксплуактации | Внутренняя, 1/2 дюйма | 469 лет | Медь/Алюиминий | В комплекте | Водяной | Россия/Москва
ВКН.300.150.2300.4ТК.Б.RAL9016 | ВКН.300.150.2300.4ТК Конвектор Vitron напольный с естественной конвекцией (высота 300мм, ширина 150мм, длина 2300мм) (RAL9016 боковое подключение) | 4ТК | 300 | 150 | 2300 | 0.1035 | 25.6269 | 3461.2455 | боковое | 45638.6208 | 16 атм. | 25 атм. | 555 градусов | Готов к эксплуактации | Внутренняя, 1/2 дюйма | 470 лет | Медь/Алюиминий | В комплекте | Водяной | Россия/Москва
ВКН.300.150.2400.4ТК.Б.RAL9016 | ВКН.300.150.2400.4ТК Конвектор Vitron напольный с естественной конвекцией (высота 300мм, ширина 150мм, длина 2400мм) (RAL9016 боковое подключение) | 4ТК | 300 | 150 | 2400 | 0.108 | 26.6515 | 3611.7344 | боковое | 47313.0399 | 16 атм. | 25 атм. | 556 градусов | Готов к эксплуактации | Внутренняя, 1/2 дюйма | 471 лет | Медь/Алюиминий | В комплекте | Водяной | Россия/Москва
ВКН.300.150.2500.4ТК.Б.RAL9016 | ВКН.300.150.2500.4ТК Конвектор Vitron напольный с естественной конвекцией (высота 300мм, ширина 150мм, длина 2500мм) (RAL9016 боковое подключение) | 4ТК | 300 | 150 | 2500 | 0.1125 | 28.0915 | 3762.2234 | боковое | 49709.6526 | 16 атм. | 25 атм. | 557 градусов | Готов к эксплуактации | Внутренняя, 1/2 дюйма | 472 лет | Медь/Алюиминий | В комплекте | Водяной | Россия/Москва
ВКН.300.150.2600.4ТК.Б.RAL9016 | ВКН.300.150.2600.4ТК Конвектор Vitron напольный с естественной конвекцией (высота 300мм, ширина 150мм, длина 2600мм) (RAL9016 боковое подключение) | 4ТК | 300 | 150 | 2600 | 0.117 | 29.1161 | 3912.7123 | боковое | 51424.1936 | 16 атм. | 25 атм. | 558 градусов | Готов к эксплуактации | Внутренняя, 1/2 дюйма | 473 лет | Медь/Алюиминий | В комплекте | Водяной | Россия/Москва
ВКН.300.150.2700.4ТК.Б.RAL9016 | ВКН.300.150.2700.4ТК Конвектор Vitron напольный с естественной конвекцией (высота 300мм, ширина 150мм, длина 2700мм) (RAL9016 боковое подключение) | 4ТК | 300 | 150 | 2700 | 0.1215 | 30.1407 | 4063.2012 | боковое | 53172.1695 | 16 атм. | 25 атм. | 559 градусов | Готов к эксплуактации | Внутренняя, 1/2 дюйма | 474 лет | Медь/Алюиминий | В комплекте | Водяной | Россия/Москва
ВКН.300.150.2800.4ТК.Б.RAL9016 | ВКН.300.150.2800.4ТК Конвектор Vitron напольный с естественной конвекцией (высота 300мм, ширина 150мм, длина 2800мм) (RAL9016 боковое подключение) | 4ТК | 300 | 150 | 2800 | 0.126 | 31.1653 | 4213.6902 | боковое | 54906.7715 | 16 атм. | 25 атм. | 560 градусов | Готов к эксплуактации | Внутренняя, 1/2 дюйма | 475 лет | Медь/Алюиминий | В комплекте | Водяной | Россия/Москва
ВКН.300.150.2900.4ТК.Б.RAL9016 | ВКН.300.150.2900.4ТК Конвектор Vitron напольный с естественной конвекцией (высота 300мм, ширина 150мм, длина 2900мм) (RAL9016 боковое подключение) | 4ТК | 300 | 150 | 2900 | 0.1305 | 32.1898 | 4364.1791 | боковое | 56581.1906 | 16 атм. | 25 атм. | 561 градусов | Готов к эксплуактации | Внутренняя, 1/2 дюйма | 476 лет | Медь/Алюиминий | В комплекте | Водяной | Россия/Москва
ВКН.300.150.3000.4ТК.Б.RAL9016 | ВКН.300.150.3000.4ТК Конвектор Vitron напольный с естественной конвекцией (высота 300мм, ширина 150мм, длина 3000мм) (RAL9016 боковое подключение) | 4ТК | 300 | 150 | 3000 | 0.135 | 33.2144 | 4514.668 | боковое | 58115.1832 | 16 атм. | 25 атм. | 562 градусов | Готов к эксплуактации | Внутренняя, 1/2 дюйма | 477 лет | Медь/Алюиминий | В комплекте | Водяной | Россия/Москва
ВКН.300.150.600.4ТК.Б.RAL9016 | ВКН.300.150.600.4ТК Конвектор Vitron напольный с естественной конвекцией (высота 300мм, ширина 150мм, длина 600мм) (RAL9016 боковое подключение) | 4ТК | 300 | 150 | 600 | 0.027 | 7.7935 | 902.9336 | боковое | 15535.1859 | 16 атм. | 25 атм. | 563 градусов | Готов к эксплуактации | Внутренняя, 1/2 дюйма | 478 лет | Медь/Алюиминий | В комплекте | Водяной | Россия/Москва
ВКН.300.150.700.4ТК.Б.RAL9016 | ВКН.300.150.700.4ТК Конвектор Vitron напольный с естественной конвекцией (высота 300мм, ширина 150мм, длина 700мм) (RAL9016 боковое подключение) | 4ТК | 300 | 150 | 700 | 0.0315 | 8.8181 | 1053.4225 | боковое | 17269.7878 | 16 атм. | 25 атм. | 564 градусов | Готов к эксплуактации | Внутренняя, 1/2 дюйма | 479 лет | Медь/Алюиминий | В комплекте | Водяной | Россия/Москва
ВКН.300.150.800.4ТК.Б.RAL9016 | ВКН.300.150.800.4ТК Конвектор Vitron напольный с естественной конвекцией (высота 300мм, ширина 150мм, длина 800мм) (RAL9016 боковое подключение) | 4ТК | 300 | 150 | 800 | 0.036 | 9.8427 | 1203.9115 | боковое | 18944.207 | 16 атм. | 25 атм. | 565 градусов | Готов к эксплуактации | Внутренняя, 1/2 дюйма | 480 лет | Медь/Алюиминий | В комплекте | Водяной | Россия/Москва
ВКН.300.150.900.4ТК.Б.RAL9016 | ВКН.300.150.900.4ТК Конвектор Vitron напольный с естественной конвекцией (высота 300мм, ширина 150мм, длина 900мм) (RAL9016 боковое подключение) | 4ТК | 300 | 150 | 900 | 0.0405 | 10.8673 | 1354.4004 | боковое | 20621.3009 | 16 атм. | 25 атм. | 566 градусов | Готов к эксплуактации | Внутренняя, 1/2 дюйма | 481 лет | Медь/Алюиминий | В комплекте | Водяной | Россия/Москва
ВКН.300.200.1000.4ТК.Б.RAL9016 | ВКН.300.200.1000.4ТК Конвектор Vitron напольный с естественной конвекцией (высота 300мм, ширина 200мм, длина 1000мм) (RAL9016 боковое подключение) | 4ТК | 300 | 200 | 1000 | 0.06 | 12.893 | 1651.6246 | боковое | 24313.8498 | 16 атм. | 25 атм. | 567 градусов | Готов к эксплуактации | Внутренняя, 1/2 дюйма | 482 лет | Медь/Алюиминий | В комплекте | Водяной | Россия/Москва
ВКН.300.200.1100.4ТК.Б.RAL9016 | ВКН.300.200.1100.4ТК Конвектор Vitron напольный с естественной конвекцией (высота 300мм, ширина 200мм, длина 1100мм) (RAL9016 боковое подключение) | 4ТК | 300 | 200 | 1100 | 0.066 | 13.9658 | 1816.787 | боковое | 26230.3376 | 16 атм. | 25 атм. | 568 градусов | Готов к эксплуактации | Внутренняя, 1/2 дюйма | 483 лет | Медь/Алюиминий | В комплекте | Водяной | Россия/Москва
ВКН.300.200.1200.4ТК.Б.RAL9016 | ВКН.300.200.1200.4ТК Конвектор Vitron напольный с естественной конвекцией (высота 300мм, ширина 200мм, длина 1200мм) (RAL9016 боковое подключение) | 4ТК | 300 | 200 | 1200 | 0.072 | 15.0385 | 1981.9495 | боковое | 28130.7765 | 16 атм. | 25 атм. | 569 градусов | Готов к эксплуактации | Внутренняя, 1/2 дюйма | 484 лет | Медь/Алюиминий | В комплекте | Водяной | Россия/Москва
ВКН.300.200.1300.4ТК.Б.RAL9016 | ВКН.300.200.1300.4ТК Конвектор Vitron напольный с естественной конвекцией (высота 300мм, ширина 200мм, длина 1300мм) (RAL9016 боковое подключение) | 4ТК | 300 | 200 | 1300 | 0.078 | 16.1113 | 2147.112 | боковое | 30021.8538 | 16 атм. | 25 атм. | 570 градусов | Готов к эксплуактации | Внутренняя, 1/2 дюйма | 485 лет | Медь/Алюиминий | В комплекте | Водяной | Россия/Москва
ВКН.300.200.1400.4ТК.Б.RAL9016 | ВКН.300.200.1400.4ТК Конвектор Vitron напольный с естественной конвекцией (высота 300мм, ширина 200мм, длина 1400мм) (RAL9016 боковое подключение) | 4ТК | 300 | 200 | 1400 | 0.084 | 17.1841 | 2312.2744 | боковое | 31848.736 | 16 атм. | 25 атм. | 571 градусов | Готов к эксплуактации | Внутренняя, 1/2 дюйма | 486 лет | Медь/Алюиминий | В комплекте | Водяной | Россия/Москва
ВКН.300.200.1500.4ТК.Б.RAL9016 | ВКН.300.200.1500.4ТК Конвектор Vitron напольный с естественной конвекцией (высота 300мм, ширина 200мм, длина 1500мм) (RAL9016 боковое подключение) | 4ТК | 300 | 200 | 1500 | 0.09 | 18.7845 | 2477.4369 | боковое | 34564.9862 | 16 атм. | 25 атм. | 572 градусов | Готов к эксплуактации | Внутренняя, 1/2 дюйма | 487 лет | Медь/Алюиминий | В комплекте | Водяной | Россия/Москва
ВКН.300.200.1600.4ТК.Б.RAL9016 | ВКН.300.200.1600.4ТК Конвектор Vitron напольный с естественной конвекцией (высота 300мм, ширина 200мм, длина 1600мм) (RAL9016 боковое подключение) | 4ТК | 300 | 200 | 1600 | 0.096 | 19.8572 | 2642.5993 | боковое | 36584.4534 | 16 атм. | 25 атм. | 573 градусов | Готов к эксплуактации | Внутренняя, 1/2 дюйма | 488 лет | Медь/Алюиминий | В комплекте | Водяной | Россия/Москва
ВКН.300.200.1700.4ТК.Б.RAL9016 | ВКН.300.200.1700.4ТК Конвектор Vitron напольный с естественной конвекцией (высота 300мм, ширина 200мм, длина 1700мм) (RAL9016 боковое подключение) | 4ТК | 300 | 200 | 1700 | 0.102 | 20.93 | 2807.7618 | боковое | 38412.673 | 16 атм. | 25 атм. | 574 градусов | Готов к эксплуактации | Внутренняя, 1/2 дюйма | 489 лет | Медь/Алюиминий | В комплекте | Водяной | Россия/Москва
ВКН.300.200.1800.4ТК.Б.RAL9016 | ВКН.300.200.1800.4ТК Конвектор Vitron напольный с естественной конвекцией (высота 300мм, ширина 200мм, длина 1800мм) (RAL9016 боковое подключение) | 4ТК | 300 | 200 | 1800 | 0.108 | 22.0028 | 2972.9243 | боковое | 40239.5552 | 16 атм. | 25 атм. | 575 градусов | Готов к эксплуактации | Внутренняя, 1/2 дюйма | 490 лет | Медь/Алюиминий | В комплекте | Водяной | Россия/Москва
ВКН.300.200.1900.4ТК.Б.RAL9016 | ВКН.300.200.1900.4ТК Конвектор Vitron напольный с естественной конвекцией (высота 300мм, ширина 200мм, длина 1900мм) (RAL9016 боковое подключение) | 4ТК | 300 | 200 | 1900 | 0.114 | 23.0755 | 3138.0867 | боковое | 42126.6203 | 16 атм. | 25 атм. | 576 градусов | Готов к эксплуактации | Внутренняя, 1/2 дюйма | 491 лет | Медь/Алюиминий | В комплекте | Водяной | Россия/Москва
ВКН.300.200.2000.4ТК.Б.RAL9016 | ВКН.300.200.2000.4ТК Конвектор Vitron напольный с естественной конвекцией (высота 300мм, ширина 200мм, длина 2000мм) (RAL9016 боковое подключение) | 4ТК | 300 | 200 | 2000 | 0.12 | 24.1483 | 3303.2492 | боковое | 44065.8437 | 16 атм. | 25 атм. | 577 градусов | Готов к эксплуактации | Внутренняя, 1/2 дюйма | 492 лет | Медь/Алюиминий | В комплекте | Водяной | Россия/Москва
ВКН.300.200.2100.4ТК.Б.RAL9016 | ВКН.300.200.2100.4ТК Конвектор Vitron напольный с естественной конвекцией (высота 300мм, ширина 200мм, длина 2100мм) (RAL9016 боковое подключение) | 4ТК | 300 | 200 | 2100 | 0.126 | 25.2211 | 3468.4116 | боковое | 45934.1852 | 16 атм. | 25 атм. | 578 градусов | Готов к эксплуактации | Внутренняя, 1/2 дюйма | 493 лет | Медь/Алюиминий | В комплекте | Водяной | Россия/Москва
ВКН.300.200.2200.4ТК.Б.RAL9016 | ВКН.300.200.2200.4ТК Конвектор Vitron напольный с естественной конвекцией (высота 300мм, ширина 200мм, длина 2200мм) (RAL9016 боковое подключение) | 4ТК | 300 | 200 | 2200 | 0.132 | 26.2938 | 3633.5741 | боковое | 47821.2502 | 16 атм. | 25 атм. | 579 градусов | Готов к эксплуактации | Внутренняя, 1/2 дюйма | 494 лет | Медь/Алюиминий | В комплекте | Водяной | Россия/Москва
ВКН.300.200.2300.4ТК.Б.RAL9016 | ВКН.300.200.2300.4ТК Конвектор Vitron напольный с естественной конвекцией (высота 300мм, ширина 200мм, длина 2300мм) (RAL9016 боковое подключение) | 4ТК | 300 | 200 | 2300 | 0.138 | 27.3666 | 3798.7366 | боковое | 49648.1324 | 16 атм. | 25 атм. | 580 градусов | Готов к эксплуактации | Внутренняя, 1/2 дюйма | 495 лет | Медь/Алюиминий | В комплекте | Водяной | Россия/Москва
ВКН.300.200.2400.4ТК.Б.RAL9016 | ВКН.300.200.2400.4ТК Конвектор Vitron напольный с естественной конвекцией (высота 300мм, ширина 200мм, длина 2400мм) (RAL9016 боковое подключение) | 4ТК | 300 | 200 | 2400 | 0.144 | 28.4394 | 3963.899 | боковое | 51475.0147 | 16 атм. | 25 атм. | 581 градусов | Готов к эксплуактации | Внутренняя, 1/2 дюйма | 496 лет | Медь/Алюиминий | В комплекте | Водяной | Россия/Москва
ВКН.300.200.2500.4ТК.Б.RAL9016 | ВКН.300.200.2500.4ТК Конвектор Vitron напольный с естественной конвекцией (высота 300мм, ширина 200мм, длина 2500мм) (RAL9016 боковое подключение) | 4ТК | 300 | 200 | 2500 | 0.15 | 30.0397 | 4129.0615 | боковое | 54120.3829 | 16 атм. | 25 атм. | 582 градусов | Готов к эксплуактации | Внутренняя, 1/2 дюйма | 497 лет | Медь/Алюиминий | В комплекте | Водяной | Россия/Москва
ВКН.300.200.2600.4ТК.Б.RAL9016 | ВКН.300.200.2600.4ТК Конвектор Vitron напольный с естественной конвекцией (высота 300мм, ширина 200мм, длина 2600мм) (RAL9016 боковое подключение) | 4ТК | 300 | 200 | 2600 | 0.156 | 31.1125 | 4294.2239 | боковое | 55988.7244 | 16 атм. | 25 атм. | 583 градусов | Готов к эксплуактации | Внутренняя, 1/2 дюйма | 498 лет | Медь/Алюиминий | В комплекте | Водяной | Россия/Москва
ВКН.300.200.2700.4ТК.Б.RAL9016 | ВКН.300.200.2700.4ТК Конвектор Vitron напольный с естественной конвекцией (высота 300мм, ширина 200мм, длина 2700мм) (RAL9016 боковое подключение) | 4ТК | 300 | 200 | 2700 | 0.162 | 32.1853 | 4459.3864 | боковое | 57889.1634 | 16 атм. | 25 атм. | 584 градусов | Готов к эксплуактации | Внутренняя, 1/2 дюйма | 499 лет | Медь/Алюиминий | В комплекте | Водяной | Россия/Москва
ВКН.300.200.2800.4ТК.Б.RAL9016 | ВКН.300.200.2800.4ТК Конвектор Vitron напольный с естественной конвекцией (высота 300мм, ширина 200мм, длина 2800мм) (RAL9016 боковое подключение) | 4ТК | 300 | 200 | 2800 | 0.168 | 33.2581 | 4624.5489 | боковое | 59773.5536 | 16 атм. | 25 атм. | 585 градусов | Готов к эксплуактации | Внутренняя, 1/2 дюйма | 500 лет | Медь/Алюиминий | В комплекте | Водяной | Россия/Москва
ВКН.300.200.2900.4ТК.Б.RAL9016 | ВКН.300.200.2900.4ТК Конвектор Vitron напольный с естественной конвекцией (высота 300мм, ширина 200мм, длина 2900мм) (RAL9016 боковое подключение) | 4ТК | 300 | 200 | 2900 | 0.174 | 34.3308 | 4789.7113 | боковое | 61603.1107 | 16 атм. | 25 атм. | 586 градусов | Готов к эксплуактации | Внутренняя, 1/2 дюйма | 501 лет | Медь/Алюиминий | В комплекте | Водяной | Россия/Москва
ВКН.300.200.3000.4ТК.Б.RAL9016 | ВКН.300.200.3000.4ТК Конвектор Vitron напольный с естественной конвекцией (высота 300мм, ширина 200мм, длина 3000мм) (RAL9016 боковое подключение) | 4ТК | 300 | 200 | 3000 | 0.18 | 35.4036 | 4954.8738 | боковое | 63467.44 | 16 атм. | 25 атм. | 587 градусов | Готов к эксплуактации | Внутренняя, 1/2 дюйма | 502 лет | Медь/Алюиминий | В комплекте | Водяной | Россия/Москва
ВКН.300.200.600.4ТК.Б.RAL9016 | ВКН.300.200.600.4ТК Конвектор Vitron напольный с естественной конвекцией (высота 300мм, ширина 200мм, длина 600мм) (RAL9016 боковое подключение) | 4ТК | 300 | 200 | 600 | 0.036 | 8.6019 | 990.9748 | боковое | 16845.8335 | 16 атм. | 25 атм. | 588 градусов | Готов к эксплуактации | Внутренняя, 1/2 дюйма | 503 лет | Медь/Алюиминий | В комплекте | Водяной | Россия/Москва
ВКН.300.200.700.4ТК.Б.RAL9016 | ВКН.300.200.700.4ТК Конвектор Vitron напольный с естественной конвекцией (высота 300мм, ширина 200мм, длина 700мм) (RAL9016 боковое подключение) | 4ТК | 300 | 200 | 700 | 0.042 | 9.6747 | 1156.1372 | боковое | 18732.8985 | 16 атм. | 25 атм. | 589 градусов | Готов к эксплуактации | Внутренняя, 1/2 дюйма | 504 лет | Медь/Алюиминий | В комплекте | Водяной | Россия/Москва
ВКН.300.200.800.4ТК.Б.RAL9016 | ВКН.300.200.800.4ТК Конвектор Vitron напольный с естественной конвекцией (высота 300мм, ширина 200мм, длина 800мм) (RAL9016 боковое подключение) | 4ТК | 300 | 200 | 800 | 0.048 | 10.7475 | 1321.2997 | боковое | 20559.7807 | 16 атм. | 25 атм. | 590 градусов | Готов к эксплуактации | Внутренняя, 1/2 дюйма | 505 лет | Медь/Алюиминий | В комплекте | Водяной | Россия/Москва
ВКН.300.200.900.4ТК.Б.RAL9016 | ВКН.300.200.900.4ТК Конвектор Vitron напольный с естественной конвекцией (высота 300мм, ширина 200мм, длина 900мм) (RAL9016 боковое подключение) | 4ТК | 300 | 200 | 900 | 0.054 | 11.8202 | 1486.4621 | боковое | 22386.663 | 16 атм. | 25 атм. | 591 градусов | Готов к эксплуактации | Внутренняя, 1/2 дюйма | 506 лет | Медь/Алюиминий | В комплекте | Водяной | Россия/Москва
ВКН.150.200.1000.6ТП.Б.RAL9016 | ВКН.150.200.1000.6ТП Конвектор Vitron напольный с естественной конвекцией (высота 150мм, ширина 200мм, длина 1000мм) (RAL9016 боковое подключение) | 6ТП | 150 | 200 | 1000 | 0.03 | 10.6468 | 1415.6782 | боковое | 24620.1134 | 16 атм. | 25 атм. | 592 градусов | Готов к эксплуактации | Внутренняя, 1/2 дюйма | 507 лет | Медь/Алюиминий | В комплекте | Водяной | Россия/Москва
ВКН.150.200.1100.6ТП.Б.RAL9016 | ВКН.150.200.1100.6ТП Конвектор Vitron напольный с естественной конвекцией (высота 150мм, ширина 200мм, длина 1100мм) (RAL9016 боковое подключение) | 6ТП | 150 | 200 | 1100 | 0.033 | 11.6012 | 1557.246 | боковое | 26658.3041 | 16 атм. | 25 атм. | 593 градусов | Готов к эксплуактации | Внутренняя, 1/2 дюйма | 508 лет | Медь/Алюиминий | В комплекте | Водяной | Россия/Москва
ВКН.150.200.1200.6ТП.Б.RAL9016 | ВКН.150.200.1200.6ТП Конвектор Vitron напольный с естественной конвекцией (высота 150мм, ширина 200мм, длина 1200мм) (RAL9016 боковое подключение) | 6ТП | 150 | 200 | 1200 | 0.036 | 12.5556 | 1698.8139 | боковое | 28728.5923 | 16 атм. | 25 атм. | 594 градусов | Готов к эксплуактации | Внутренняя, 1/2 дюйма | 509 лет | Медь/Алюиминий | В комплекте | Водяной | Россия/Москва
ВКН.150.200.1300.6ТП.Б.RAL9016 | ВКН.150.200.1300.6ТП Конвектор Vitron напольный с естественной конвекцией (высота 150мм, ширина 200мм, длина 1300мм) (RAL9016 боковое подключение) | 6ТП | 150 | 200 | 1300 | 0.039 | 13.51 | 1840.3817 | боковое | 30722.649 | 16 атм. | 25 атм. | 595 градусов | Готов к эксплуактации | Внутренняя, 1/2 дюйма | 510 лет | Медь/Алюиминий | В комплекте | Водяной | Россия/Москва
ВКН.150.200.1400.6ТП.Б.RAL9016 | ВКН.150.200.1400.6ТП Конвектор Vitron напольный с естественной конвекцией (высота 150мм, ширина 200мм, длина 1400мм) (RAL9016 боковое подключение) | 6ТП | 150 | 200 | 1400 | 0.042 | 14.4644 | 1981.9495 | боковое | 32679.2586 | 16 атм. | 25 атм. | 596 градусов | Готов к эксплуактации | Внутренняя, 1/2 дюйма | 511 лет | Медь/Алюиминий | В комплекте | Водяной | Россия/Москва
ВКН.150.200.1500.6ТП.Б.RAL9016 | ВКН.150.200.1500.6ТП Конвектор Vitron напольный с естественной конвекцией (высота 150мм, ширина 200мм, длина 1500мм) (RAL9016 боковое подключение) | 6ТП | 150 | 200 | 1500 | 0.045 | 15.9464 | 2123.5173 | боковое | 35458.3664 | 16 атм. | 25 атм. | 597 градусов | Готов к эксплуактации | Внутренняя, 1/2 дюйма | 512 лет | Медь/Алюиминий | В комплекте | Водяной | Россия/Москва
ВКН.150.200.1600.6ТП.Б.RAL9016 | ВКН.150.200.1600.6ТП Конвектор Vitron напольный с естественной конвекцией (высота 150мм, ширина 200мм, длина 1600мм) (RAL9016 боковое подключение) | 6ТП | 150 | 200 | 1600 | 0.048 | 16.9009 | 2265.0852 | боковое | 37570.1139 | 16 атм. | 25 атм. | 598 градусов | Готов к эксплуактации | Внутренняя, 1/2 дюйма | 513 лет | Медь/Алюиминий | В комплекте | Водяной | Россия/Москва
ВКН.150.200.1700.6ТП.Б.RAL9016 | ВКН.150.200.1700.6ТП Конвектор Vitron напольный с естественной конвекцией (высота 150мм, ширина 200мм, длина 1700мм) (RAL9016 боковое подключение) | 6ТП | 150 | 200 | 1700 | 0.051 | 17.8553 | 2406.653 | боковое | 39528.0608 | 16 атм. | 25 атм. | 599 градусов | Готов к эксплуактации | Внутренняя, 1/2 дюйма | 514 лет | Медь/Алюиминий | В комплекте | Водяной | Россия/Москва
ВКН.150.200.1800.6ТП.Б.RAL9016 | ВКН.150.200.1800.6ТП Конвектор Vitron напольный с естественной конвекцией (высота 150мм, ширина 200мм, длина 1800мм) (RAL9016 боковое подключение) | 6ТП | 150 | 200 | 1800 | 0.054 | 18.8097 | 2548.2208 | боковое | 41483.333 | 16 атм. | 25 атм. | 600 градусов | Готов к эксплуактации | Внутренняя, 1/2 дюйма | 515 лет | Медь/Алюиминий | В комплекте | Водяной | Россия/Москва
ВКН.150.200.1900.6ТП.Б.RAL9016 | ВКН.150.200.1900.6ТП Конвектор Vitron напольный с естественной конвекцией (высота 150мм, ширина 200мм, длина 1900мм) (RAL9016 боковое подключение) | 6ТП | 150 | 200 | 1900 | 0.057 | 19.7641 | 2689.7886 | боковое | 43474.7149 | 16 атм. | 25 атм. | 601 градусов | Готов к эксплуактации | Внутренняя, 1/2 дюйма | 516 лет | Медь/Алюиминий | В комплекте | Водяной | Россия/Москва
ВКН.150.200.2000.6ТП.Б.RAL9016 | ВКН.150.200.2000.6ТП Конвектор Vitron напольный с естественной конвекцией (высота 150мм, ширина 200мм, длина 2000мм) (RAL9016 боковое подключение) | 6ТП | 150 | 200 | 2000 | 0.06 | 20.7185 | 2831.3564 | боковое | 45583.7876 | 16 атм. | 25 атм. | 602 градусов | Готов к эксплуактации | Внутренняя, 1/2 дюйма | 517 лет | Медь/Алюиминий | В комплекте | Водяной | Россия/Москва
ВКН.150.200.2100.6ТП.Б.RAL9016 | ВКН.150.200.2100.6ТП Конвектор Vitron напольный с естественной конвекцией (высота 150мм, ширина 200мм, длина 2100мм) (RAL9016 боковое подключение) | 6ТП | 150 | 200 | 2100 | 0.063 | 21.6729 | 2972.9243 | боковое | 47579.1816 | 16 атм. | 25 атм. | 603 градусов | Готов к эксплуактации | Внутренняя, 1/2 дюйма | 518 лет | Медь/Алюиминий | В комплекте | Водяной | Россия/Москва
ВКН.150.200.2200.6ТП.Б.RAL9016 | ВКН.150.200.2200.6ТП Конвектор Vitron напольный с естественной конвекцией (высота 150мм, ширина 200мм, длина 2200мм) (RAL9016 боковое подключение) | 6ТП | 150 | 200 | 2200 | 0.066 | 22.6273 | 3114.4921 | боковое | 49569.2261 | 16 атм. | 25 атм. | 604 градусов | Готов к эксплуактации | Внутренняя, 1/2 дюйма | 519 лет | Медь/Алюиминий | В комплекте | Водяной | Россия/Москва
ВКН.150.200.2300.6ТП.Б.RAL9016 | ВКН.150.200.2300.6ТП Конвектор Vitron напольный с естественной конвекцией (высота 150мм, ширина 200мм, длина 2300мм) (RAL9016 боковое подключение) | 6ТП | 150 | 200 | 2300 | 0.069 | 23.5818 | 3256.0599 | боковое | 51524.4983 | 16 атм. | 25 атм. | 605 градусов | Готов к эксплуактации | Внутренняя, 1/2 дюйма | 520 лет | Медь/Алюиминий | В комплекте | Водяной | Россия/Москва
ВКН.150.200.2400.6ТП.Б.RAL9016 | ВКН.150.200.2400.6ТП Конвектор Vitron напольный с естественной конвекцией (высота 150мм, ширина 200мм, длина 2400мм) (RAL9016 боковое подключение) | 6ТП | 150 | 200 | 2400 | 0.072 | 24.5362 | 3397.6277 | боковое | 53481.1079 | 16 атм. | 25 атм. | 606 градусов | Готов к эксплуактации | Внутренняя, 1/2 дюйма | 521 лет | Медь/Алюиминий | В комплекте | Водяной | Россия/Москва
ВКН.150.200.2500.6ТП.Б.RAL9016 | ВКН.150.200.2500.6ТП Конвектор Vitron напольный с естественной конвекцией (высота 150мм, ширина 200мм, длина 2500мм) (RAL9016 боковое подключение) | 6ТП | 150 | 200 | 2500 | 0.075 | 26.0182 | 3539.1955 | боковое | 56162.5858 | 16 атм. | 25 атм. | 607 градусов | Готов к эксплуактации | Внутренняя, 1/2 дюйма | 522 лет | Медь/Алюиминий | В комплекте | Водяной | Россия/Москва
ВКН.150.200.2600.6ТП.Б.RAL9016 | ВКН.150.200.2600.6ТП Конвектор Vitron напольный с естественной конвекцией (высота 150мм, ширина 200мм, длина 2600мм) (RAL9016 боковое подключение) | 6ТП | 150 | 200 | 2600 | 0.078 | 26.9726 | 3680.7634 | боковое | 58157.9799 | 16 атм. | 25 атм. | 608 градусов | Готов к эксплуактации | Внутренняя, 1/2 дюйма | 523 лет | Медь/Алюиминий | В комплекте | Водяной | Россия/Москва
ВКН.150.200.2700.6ТП.Б.RAL9016 | ВКН.150.200.2700.6ТП Конвектор Vitron напольный с естественной конвекцией (высота 150мм, ширина 200мм, длина 2700мм) (RAL9016 боковое подключение) | 6ТП | 150 | 200 | 2700 | 0.081 | 27.927 | 3822.3312 | боковое | 60228.2681 | 16 атм. | 25 атм. | 609 градусов | Готов к эксплуактации | Внутренняя, 1/2 дюйма | 524 лет | Медь/Алюиминий | В комплекте | Водяной | Россия/Москва
ВКН.150.200.2800.6ТП.Б.RAL9016 | ВКН.150.200.2800.6ТП Конвектор Vitron напольный с естественной конвекцией (высота 150мм, ширина 200мм, длина 2800мм) (RAL9016 боковое подключение) | 6ТП | 150 | 200 | 2800 | 0.084 | 28.8814 | 3963.899 | боковое | 62218.3126 | 16 атм. | 25 атм. | 610 градусов | Готов к эксплуактации | Внутренняя, 1/2 дюйма | 525 лет | Медь/Алюиминий | В комплекте | Водяной | Россия/Москва
ВКН.150.200.2900.6ТП.Б.RAL9016 | ВКН.150.200.2900.6ТП Конвектор Vitron напольный с естественной конвекцией (высота 150мм, ширина 200мм, длина 2900мм) (RAL9016 боковое подключение) | 6ТП | 150 | 200 | 2900 | 0.087 | 29.8358 | 4105.4668 | боковое | 64174.9222 | 16 атм. | 25 атм. | 611 градусов | Готов к эксплуактации | Внутренняя, 1/2 дюйма | 526 лет | Медь/Алюиминий | В комплекте | Водяной | Россия/Москва
ВКН.150.200.3000.6ТП.Б.RAL9016 | ВКН.150.200.3000.6ТП Конвектор Vitron напольный с естественной конвекцией (высота 150мм, ширина 200мм, длина 3000мм) (RAL9016 боковое подключение) | 6ТП | 150 | 200 | 3000 | 0.09 | 30.7903 | 4247.0347 | боковое | 66166.304 | 16 атм. | 25 атм. | 612 градусов | Готов к эксплуактации | Внутренняя, 1/2 дюйма | 527 лет | Медь/Алюиминий | В комплекте | Водяной | Россия/Москва
ВКН.150.200.600.6ТП.Б.RAL9016 | ВКН.150.200.600.6ТП Конвектор Vitron напольный с естественной конвекцией (высота 150мм, ширина 200мм, длина 600мм) (RAL9016 боковое подключение) | 6ТП | 150 | 200 | 600 | 0.018 | 6.8291 | 849.4069 | боковое | 16686.6834 | 16 атм. | 25 атм. | 613 градусов | Готов к эксплуактации | Внутренняя, 1/2 дюйма | 528 лет | Медь/Алюиминий | В комплекте | Водяной | Россия/Москва
ВКН.150.200.700.6ТП.Б.RAL9016 | ВКН.150.200.700.6ТП Конвектор Vitron напольный с естественной конвекцией (высота 150мм, ширина 200мм, длина 700мм) (RAL9016 боковое подключение) | 6ТП | 150 | 200 | 700 | 0.021 | 7.7835 | 990.9748 | боковое | 18679.4027 | 16 атм. | 25 атм. | 614 градусов | Готов к эксплуактации | Внутренняя, 1/2 дюйма | 529 лет | Медь/Алюиминий | В комплекте | Водяной | Россия/Москва
ВКН.150.200.800.6ТП.Б.RAL9016 | ВКН.150.200.800.6ТП Конвектор Vitron напольный с естественной конвекцией (высота 150мм, ширина 200мм, длина 800мм) (RAL9016 боковое подключение) | 6ТП | 150 | 200 | 800 | 0.024 | 8.7379 | 1132.5426 | боковое | 20634.6749 | 16 атм. | 25 атм. | 615 градусов | Готов к эксплуактации | Внутренняя, 1/2 дюйма | 530 лет | Медь/Алюиминий | В комплекте | Водяной | Россия/Москва
ВКН.150.200.900.6ТП.Б.RAL9016 | ВКН.150.200.900.6ТП Конвектор Vitron напольный с естественной конвекцией (высота 150мм, ширина 200мм, длина 900мм) (RAL9016 боковое подключение) | 6ТП | 150 | 200 | 900 | 0.027 | 9.6924 | 1274.1104 | боковое | 22592.6219 | 16 атм. | 25 атм. | 616 градусов | Готов к эксплуактации | Внутренняя, 1/2 дюйма | 531 лет | Медь/Алюиминий | В комплекте | Водяной | Россия/Москва
ВКН.150.250.1000.6ТП.Б.RAL9016 | ВКН.150.250.1000.6ТП Конвектор Vitron напольный с естественной конвекцией (высота 150мм, ширина 250мм, длина 1000мм) (RAL9016 боковое подключение) | 6ТП | 150 | 250 | 1000 | 0.0375 | 11.5261 | 1547.3012 | боковое | 26285.1708 | 16 атм. | 25 атм. | 617 градусов | Готов к эксплуактации | Внутренняя, 1/2 дюйма | 532 лет | Медь/Алюиминий | В комплекте | Водяной | Россия/Москва
ВКН.150.250.1100.6ТП.Б.RAL9016 | ВКН.150.250.1100.6ТП Конвектор Vitron напольный с естественной конвекцией (высота 150мм, ширина 250мм, длина 1100мм) (RAL9016 боковое подключение) | 6ТП | 150 | 250 | 1100 | 0.04125 | 12.5287 | 1702.0313 | боковое | 28467.8002 | 16 атм. | 25 атм. | 618 градусов | Готов к эксплуактации | Внутренняя, 1/2 дюйма | 533 лет | Медь/Алюиминий | В комплекте | Водяной | Россия/Москва
ВКН.150.250.1200.6ТП.Б.RAL9016 | ВКН.150.250.1200.6ТП Конвектор Vitron напольный с естественной конвекцией (высота 150мм, ширина 250мм, длина 1200мм) (RAL9016 боковое подключение) | 6ТП | 150 | 250 | 1200 | 0.045 | 13.5313 | 1856.7614 | боковое | 30679.8523 | 16 атм. | 25 атм. | 619 градусов | Готов к эксплуактации | Внутренняя, 1/2 дюйма | 534 лет | Медь/Алюиминий | В комплекте | Водяной | Россия/Москва
ВКН.150.250.1300.6ТП.Б.RAL9016 | ВКН.150.250.1300.6ТП Конвектор Vitron напольный с естественной конвекцией (высота 150мм, ширина 250мм, длина 1300мм) (RAL9016 боковое подключение) | 6ТП | 150 | 250 | 1300 | 0.04875 | 14.5339 | 2011.4916 | боковое | 32811.6607 | 16 атм. | 25 атм. | 620 градусов | Готов к эксплуактации | Внутренняя, 1/2 дюйма | 535 лет | Медь/Алюиминий | В комплекте | Водяной | Россия/Москва
ВКН.150.250.1400.6ТП.Б.RAL9016 | ВКН.150.250.1400.6ТП Конвектор Vitron напольный с естественной конвекцией (высота 150мм, ширина 250мм, длина 1400мм) (RAL9016 боковое подключение) | 6ТП | 150 | 250 | 1400 | 0.0525 | 15.5365 | 2166.2217 | боковое | 34907.3595 | 16 атм. | 25 атм. | 621 градусов | Готов к эксплуактации | Внутренняя, 1/2 дюйма | 536 лет | Медь/Алюиминий | В комплекте | Водяной | Россия/Москва
ВКН.150.250.1500.6ТП.Б.RAL9016 | ВКН.150.250.1500.6ТП Конвектор Vitron напольный с естественной конвекцией (высота 150мм, ширина 250мм, длина 1500мм) (RAL9016 боковое подключение) | 6ТП | 150 | 250 | 1500 | 0.05625 | 17.1789 | 2320.9518 | боковое | 37908.4749 | 16 атм. | 25 атм. | 622 градусов | Готов к эксплуактации | Внутренняя, 1/2 дюйма | 537 лет | Медь/Алюиминий | В комплекте | Водяной | Россия/Москва
ВКН.150.250.1600.6ТП.Б.RAL9016 | ВКН.150.250.1600.6ТП Конвектор Vitron напольный с естественной конвекцией (высота 150мм, ширина 250мм, длина 1600мм) (RAL9016 боковое подключение) | 6ТП | 150 | 250 | 1600 | 0.06 | 18.1815 | 2475.6819 | боковое | 40171.3481 | 16 атм. | 25 атм. | 623 градусов | Готов к эксплуактации | Внутренняя, 1/2 дюйма | 538 лет | Медь/Алюиминий | В комплекте | Водяной | Россия/Москва
ВКН.150.250.1700.6ТП.Б.RAL9016 | ВКН.150.250.1700.6ТП Конвектор Vitron напольный с естественной конвекцией (высота 150мм, ширина 250мм, длина 1700мм) (RAL9016 боковое подключение) | 6ТП | 150 | 250 | 1700 | 0.06375 | 19.1841 | 2630.412 | боковое | 42264.372 | 16 атм. | 25 атм. | 624 градусов | Готов к эксплуактации | Внутренняя, 1/2 дюйма | 539 лет | Медь/Алюиминий | В комплекте | Водяной | Россия/Москва
ВКН.150.250.1800.6ТП.Б.RAL9016 | ВКН.150.250.1800.6ТП Конвектор Vitron напольный с естественной конвекцией (высота 150мм, ширина 250мм, длина 1800мм) (RAL9016 боковое подключение) | 6ТП | 150 | 250 | 1800 | 0.0675 | 20.1867 | 2785.1422 | боковое | 44360.0707 | 16 атм. | 25 атм. | 625 градусов | Готов к эксплуактации | Внутренняя, 1/2 дюйма | 540 лет | Медь/Алюиминий | В комплекте | Водяной | Россия/Москва
ВКН.150.250.1900.6ТП.Б.RAL9016 | ВКН.150.250.1900.6ТП Конвектор Vitron напольный с естественной конвекцией (высота 150мм, ширина 250мм, длина 1900мм) (RAL9016 боковое подключение) | 6ТП | 150 | 250 | 1900 | 0.07125 | 21.1893 | 2939.8723 | боковое | 46489.2043 | 16 атм. | 25 атм. | 626 градусов | Готов к эксплуактации | Внутренняя, 1/2 дюйма | 541 лет | Медь/Алюиминий | В комплекте | Водяной | Россия/Москва
ВКН.150.250.2000.6ТП.Б.RAL9016 | ВКН.150.250.2000.6ТП Конвектор Vitron напольный с естественной конвекцией (высота 150мм, ширина 250мм, длина 2000мм) (RAL9016 боковое подключение) | 6ТП | 150 | 250 | 2000 | 0.075 | 22.1919 | 3094.6024 | боковое | 48737.3661 | 16 атм. | 25 атм. | 627 градусов | Готов к эксплуактации | Внутренняя, 1/2 дюйма | 542 лет | Медь/Алюиминий | В комплекте | Водяной | Россия/Москва
ВКН.150.250.2100.6ТП.Б.RAL9016 | ВКН.150.250.2100.6ТП Конвектор Vitron напольный с естественной конвекцией (высота 150мм, ширина 250мм, длина 2100мм) (RAL9016 боковое подключение) | 6ТП | 150 | 250 | 2100 | 0.07875 | 23.1945 | 3249.3325 | боковое | 50870.5119 | 16 атм. | 25 атм. | 628 градусов | Готов к эксплуактации | Внутренняя, 1/2 дюйма | 543 лет | Медь/Алюиминий | В комплекте | Водяной | Россия/Москва
ВКН.150.250.2200.6ТП.Б.RAL9016 | ВКН.150.250.2200.6ТП Конвектор Vitron напольный с естественной конвекцией (высота 150мм, ширина 250мм, длина 2200мм) (RAL9016 боковое подключение) | 6ТП | 150 | 250 | 2200 | 0.0825 | 24.1971 | 3404.0626 | боковое | 52998.3081 | 16 атм. | 25 атм. | 629 градусов | Готов к эксплуактации | Внутренняя, 1/2 дюйма | 544 лет | Медь/Алюиминий | В комплекте | Водяной | Россия/Москва
ВКН.150.250.2300.6ТП.Б.RAL9016 | ВКН.150.250.2300.6ТП Конвектор Vitron напольный с естественной конвекцией (высота 150мм, ширина 250мм, длина 2300мм) (RAL9016 боковое подключение) | 6ТП | 150 | 250 | 2300 | 0.08625 | 25.1996 | 3558.7927 | боковое | 55095.3442 | 16 атм. | 25 атм. | 630 градусов | Готов к эксплуактации | Внутренняя, 1/2 дюйма | 545 лет | Медь/Алюиминий | В комплекте | Водяной | Россия/Москва
ВКН.150.250.2400.6ТП.Б.RAL9016 | ВКН.150.250.2400.6ТП Конвектор Vitron напольный с естественной конвекцией (высота 150мм, ширина 250мм, длина 2400мм) (RAL9016 боковое подключение) | 6ТП | 150 | 250 | 2400 | 0.09 | 26.2022 | 3713.5229 | боковое | 57191.043 | 16 атм. | 25 атм. | 631 градусов | Готов к эксплуактации | Внутренняя, 1/2 дюйма | 546 лет | Медь/Алюиминий | В комплекте | Водяной | Россия/Москва
ВКН.150.250.2500.6ТП.Б.RAL9016 | ВКН.150.250.2500.6ТП Конвектор Vitron напольный с естественной конвекцией (высота 150мм, ширина 250мм, длина 2400мм) (RAL9016 боковое подключение) | 6ТП | 150 | 250 | 2500 | 0.09375 | 27.8447 | 3868.253 | боковое | 60098.5407 | 16 атм. | 25 атм. | 632 градусов | Готов к эксплуактации | Внутренняя, 1/2 дюйма | 547 лет | Медь/Алюиминий | В комплекте | Водяной | Россия/Москва
ВКН.150.250.2600.6ТП.Б.RAL9016 | ВКН.150.250.2600.6ТП Конвектор Vitron напольный с естественной конвекцией (высота 150мм, ширина 250мм, длина 2600мм) (RAL9016 боковое подключение) | 6ТП | 150 | 250 | 2600 | 0.0975 | 28.8473 | 4022.9831 | боковое | 62230.3491 | 16 атм. | 25 атм. | 633 градусов | Готов к эксплуактации | Внутренняя, 1/2 дюйма | 548 лет | Медь/Алюиминий | В комплекте | Водяной | Россия/Москва
ВКН.150.250.2700.6ТП.Б.RAL9016 | ВКН.150.250.2700.6ТП Конвектор Vitron напольный с естественной конвекцией (высота 150мм, ширина 250мм, длина 2700мм) (RAL9016 боковое подключение) | 6ТП | 150 | 250 | 2700 | 0.10125 | 29.8498 | 4177.7132 | боковое | 64439.7265 | 16 атм. | 25 атм. | 634 градусов | Готов к эксплуактации | Внутренняя, 1/2 дюйма | 549 лет | Медь/Алюиминий | В комплекте | Водяной | Россия/Москва
ВКН.150.250.2800.6ТП.Б.RAL9016 | ВКН.150.250.2800.6ТП Конвектор Vitron напольный с естественной конвекцией (высота 150мм, ширина 250мм, длина 2800мм) (RAL9016 боковое подключение) | 6ТП | 150 | 250 | 2800 | 0.105 | 30.8524 | 4332.4433 | боковое | 66570.1975 | 16 атм. | 25 атм. | 635 градусов | Готов к эксплуактации | Внутренняя, 1/2 дюйма | 550 лет | Медь/Алюиминий | В комплекте | Водяной | Россия/Москва
ВКН.150.250.2900.6ТП.Б.RAL9016 | ВКН.150.250.2900.6ТП Конвектор Vitron напольный с естественной конвекцией (высота 150мм, ширина 250мм, длина 2900мм) (RAL9016 боковое подключение) | 6ТП | 150 | 250 | 2900 | 0.10875 | 31.855 | 4487.1735 | боковое | 68664.5588 | 16 атм. | 25 атм. | 636 градусов | Готов к эксплуактации | Внутренняя, 1/2 дюйма | 551 лет | Медь/Алюиминий | В комплекте | Водяной | Россия/Москва
ВКН.150.250.3000.6ТП.Б.RAL9016 | ВКН.150.250.3000.6ТП Конвектор Vitron напольный с естественной конвекцией (высота 150мм, ширина 250мм, длина 3000мм) (RAL9016 боковое подключение) | 6ТП | 150 | 250 | 3000 | 0.1125 | 32.8576 | 4641.9036 | боковое | 70795.0298 | 16 атм. | 25 атм. | 637 градусов | Готов к эксплуактации | Внутренняя, 1/2 дюйма | 552 лет | Медь/Алюиминий | В комплекте | Водяной | Россия/Москва
ВКН.150.250.600.6ТП.Б.RAL9016 | ВКН.150.250.600.6ТП Конвектор Vitron напольный с естественной конвекцией (высота 150мм, ширина 250мм, длина 600мм) (RAL9016 боковое подключение) | 6ТП | 150 | 250 | 600 | 0.0225 | 7.5158 | 928.3807 | боковое | 17798.0591 | 16 атм. | 25 атм. | 638 градусов | Готов к эксплуактации | Внутренняя, 1/2 дюйма | 553 лет | Медь/Алюиминий | В комплекте | Водяной | Россия/Москва
ВКН.150.250.700.6ТП.Б.RAL9016 | ВКН.150.250.600.6ТП Конвектор Vitron напольный с естественной конвекцией (высота 150мм, ширина 250мм, длина 700мм) (RAL9016 боковое подключение) | 6ТП | 150 | 250 | 700 | 0.02625 | 8.5184 | 1083.1108 | боковое | 19927.1927 | 16 атм. | 25 атм. | 639 градусов | Готов к эксплуактации | Внутренняя, 1/2 дюйма | 554 лет | Медь/Алюиминий | В комплекте | Водяной | Россия/Москва
ВКН.150.250.800.6ТП.Б.RAL9016 | ВКН.150.250.800.6ТП Конвектор Vitron напольный с естественной конвекцией (высота 150мм, ширина 250мм, длина 800мм) (RAL9016 боковое подключение) | 6ТП | 150 | 250 | 800 | 0.03 | 9.521 | 1237.841 | боковое | 22022.8914 | 16 атм. | 25 атм. | 640 градусов | Готов к эксплуактации | Внутренняя, 1/2 дюйма | 555 лет | Медь/Алюиминий | В комплекте | Водяной | Россия/Москва
ВКН.150.250.900.6ТП.Б.RAL9016 | ВКН.150.250.900.6ТП Конвектор Vitron напольный с естественной конвекцией (высота 150мм, ширина 250мм, длина 900мм) (RAL9016 боковое подключение) | 6ТП | 150 | 250 | 900 | 0.03375 | 10.5235 | 1392.5711 | боковое | 24118.5901 | 16 атм. | 25 атм. | 641 градусов | Готов к эксплуактации | Внутренняя, 1/2 дюйма | 556 лет | Медь/Алюиминий | В комплекте | Водяной | Россия/Москва
ВКН.200.200.1000.6ТП.Б.RAL9016 | ВКН.200.200.1000.6ТП Конвектор Vitron напольный с естественной конвекцией (высота 200мм, ширина 200мм, длина 1000мм) (RAL9016 боковое подключение) | 6ТП | 200 | 200 | 1000 | 0.04 | 12.1672 | 1730.2734 | боковое | 26004.3177 | 16 атм. | 25 атм. | 642 градусов | Готов к эксплуактации | Внутренняя, 1/2 дюйма | 557 лет | Медь/Алюиминий | В комплекте | Водяной | Россия/Москва
ВКН.200.200.1100.6ТП.Б.RAL9016 | ВКН.200.200.1100.6ТП Конвектор Vitron напольный с естественной конвекцией (высота 200мм, ширина 200мм, длина 1100мм) (RAL9016 боковое подключение) | 6ТП | 200 | 200 | 1100 | 0.044 | 13.2499 | 1903.3007 | боковое | 28134.7887 | 16 атм. | 25 атм. | 643 градусов | Готов к эксплуактации | Внутренняя, 1/2 дюйма | 558 лет | Медь/Алюиминий | В комплекте | Водяной | Россия/Москва
ВКН.200.200.1200.6ТП.Б.RAL9016 | ВКН.200.200.1200.6ТП Конвектор Vitron напольный с естественной конвекцией (высота 200мм, ширина 200мм, длина 1200мм) (RAL9016 боковое подключение) | 6ТП | 200 | 200 | 1200 | 0.048 | 14.3326 | 2076.3281 | боковое | 30300.032 | 16 атм. | 25 атм. | 644 градусов | Готов к эксплуактации | Внутренняя, 1/2 дюйма | 559 лет | Медь/Алюиминий | В комплекте | Водяной | Россия/Москва
ВКН.200.200.1300.6ТП.Б.RAL9016 | ВКН.200.200.1300.6ТП Конвектор Vitron напольный с естественной конвекцией (высота 200мм, ширина 200мм, длина 1300мм) (RAL9016 боковое подключение) | 6ТП | 200 | 200 | 1300 | 0.052 | 15.4154 | 2249.3554 | боковое | 32403.7551 | 16 атм. | 25 атм. | 645 градусов | Готов к эксплуактации | Внутренняя, 1/2 дюйма | 560 лет | Медь/Алюиминий | В комплекте | Водяной | Россия/Москва
ВКН.200.200.1400.6ТП.Б.RAL9016 | ВКН.200.200.1400.6ТП Конвектор Vitron напольный с естественной конвекцией (высота 200мм, ширина 200мм, длина 1400мм) (RAL9016 боковое подключение) | 6ТП | 200 | 200 | 1400 | 0.056 | 16.4981 | 2422.3827 | боковое | 34453.9824 | 16 атм. | 25 атм. | 646 градусов | Готов к эксплуактации | Внутренняя, 1/2 дюйма | 561 лет | Медь/Алюиминий | В комплекте | Водяной | Россия/Москва
ВКН.200.200.1500.6ТП.Б.RAL9016 | ВКН.200.200.1500.6ТП Конвектор Vitron напольный с естественной конвекцией (высота 200мм, ширина 200мм, длина 1500мм) (RAL9016 боковое подключение) | 6ТП | 200 | 200 | 1500 | 0.06 | 18.1084 | 2595.4101 | боковое | 37326.7079 | 16 атм. | 25 атм. | 647 градусов | Готов к эксплуактации | Внутренняя, 1/2 дюйма | 562 лет | Медь/Алюиминий | В комплекте | Водяной | Россия/Москва
ВКН.200.200.1600.6ТП.Б.RAL9016 | ВКН.200.200.1600.6ТП Конвектор Vitron напольный с естественной конвекцией (высота 200мм, ширина 200мм, длина 1600мм) (RAL9016 боковое подключение) | 6ТП | 200 | 200 | 1600 | 0.064 | 19.1911 | 2768.4374 | боковое | 39549.4592 | 16 атм. | 25 атм. | 648 градусов | Готов к эксплуактации | Внутренняя, 1/2 дюйма | 563 лет | Медь/Алюиминий | В комплекте | Водяной | Россия/Москва
ВКН.200.200.1700.6ТП.Б.RAL9016 | ВКН.200.200.1700.6ТП Конвектор Vitron напольный с естественной конвекцией (высота 200мм, ширина 200мм, длина 1700мм) (RAL9016 боковое подключение) | 6ТП | 200 | 200 | 1700 | 0.068 | 20.2738 | 2941.4647 | боковое | 41601.0238 | 16 атм. | 25 атм. | 649 градусов | Готов к эксплуактации | Внутренняя, 1/2 дюйма | 564 лет | Медь/Алюиминий | В комплекте | Водяной | Россия/Москва
ВКН.200.200.1800.6ТП.Б.RAL9016 | ВКН.200.200.1800.6ТП Конвектор Vitron напольный с естественной конвекцией (высота 200мм, ширина 200мм, длина 1800мм) (RAL9016 боковое подключение) | 6ТП | 200 | 200 | 1800 | 0.072 | 21.3565 | 3114.4921 | боковое | 43651.2511 | 16 атм. | 25 атм. | 650 градусов | Готов к эксплуактации | Внутренняя, 1/2 дюйма | 565 лет | Медь/Алюиминий | В комплекте | Водяной | Россия/Москва
ВКН.200.200.1900.6ТП.Б.RAL9016 | ВКН.200.200.1900.6ТП Конвектор Vitron напольный с естественной конвекцией (высота 200мм, ширина 200мм, длина 1900мм) (RAL9016 боковое подключение) | 6ТП | 200 | 200 | 1900 | 0.076 | 22.4392 | 3287.5194 | боковое | 45750.962 | 16 атм. | 25 атм. | 651 градусов | Готов к эксплуактации | Внутренняя, 1/2 дюйма | 566 лет | Медь/Алюиминий | В комплекте | Водяной | Россия/Москва
ВКН.200.200.2000.6ТП.Б.RAL9016 | ВКН.200.200.2000.6ТП Конвектор Vitron напольный с естественной конвекцией (высота 200мм, ширина 200мм, длина 2000мм) (RAL9016 боковое подключение) | 6ТП | 200 | 200 | 2000 | 0.08 | 23.522 | 3460.5468 | боковое | 47952.315 | 16 атм. | 25 атм. | 652 градусов | Готов к эксплуактации | Внутренняя, 1/2 дюйма | 567 лет | Медь/Алюиминий | В комплекте | Водяной | Россия/Москва
ВКН.200.200.2100.6ТП.Б.RAL9016 | ВКН.200.200.2100.6ТП Конвектор Vitron напольный с естественной конвекцией (высота 200мм, ширина 200мм, длина 2100мм) (RAL9016 боковое подключение) | 6ТП | 200 | 200 | 2100 | 0.084 | 24.6047 | 3633.5741 | боковое | 50039.9893 | 16 атм. | 25 атм. | 653 градусов | Готов к эксплуактации | Внутренняя, 1/2 дюйма | 568 лет | Медь/Алюиминий | В комплекте | Водяной | Россия/Москва
ВКН.200.200.2200.6ТП.Б.RAL9016 | ВКН.200.200.2200.6ТП Конвектор Vitron напольный с естественной конвекцией (высота 200мм, ширина 200мм, длина 2200мм) (RAL9016 боковое подключение) | 6ТП | 200 | 200 | 2200 | 0.088 | 25.6874 | 3806.6014 | боковое | 52141.0376 | 16 атм. | 25 атм. | 654 градусов | Готов к эксплуактации | Внутренняя, 1/2 дюйма | 569 лет | Медь/Алюиминий | В комплекте | Водяной | Россия/Москва
ВКН.200.200.2300.6ТП.Б.RAL9016 | ВКН.200.200.2300.6ТП Конвектор Vitron напольный с естественной конвекцией (высота 200мм, ширина 200мм, длина 2300мм) (RAL9016 боковое подключение) | 6ТП | 200 | 200 | 2300 | 0.092 | 26.7701 | 3979.6288 | боковое | 54191.2649 | 16 атм. | 25 атм. | 655 градусов | Готов к эксплуактации | Внутренняя, 1/2 дюйма | 570 лет | Медь/Алюиминий | В комплекте | Водяной | Россия/Москва
ВКН.200.200.2400.6ТП.Б.RAL9016 | ВКН.200.200.2400.6ТП Конвектор Vitron напольный с естественной конвекцией (высота 200мм, ширина 200мм, длина 2400мм) (RAL9016 боковое подключение) | 6ТП | 200 | 200 | 2400 | 0.096 | 27.8528 | 4152.6561 | боковое | 56241.4922 | 16 атм. | 25 атм. | 656 градусов | Готов к эксплуактации | Внутренняя, 1/2 дюйма | 571 лет | Медь/Алюиминий | В комплекте | Водяной | Россия/Москва
ВКН.200.200.2500.6ТП.Б.RAL9016 | ВКН.200.200.2500.6ТП Конвектор Vitron напольный с естественной конвекцией (высота 200мм, ширина 200мм, длина 2500мм) (RAL9016 боковое подключение) | 6ТП | 200 | 200 | 2500 | 0.1 | 29.4631 | 4325.6835 | боковое | 59032.6365 | 16 атм. | 25 атм. | 657 градусов | Готов к эксплуактации | Внутренняя, 1/2 дюйма | 572 лет | Медь/Алюиминий | В комплекте | Водяной | Россия/Москва
ВКН.200.200.2600.6ТП.Б.RAL9016 | ВКН.200.200.2600.6ТП Конвектор Vitron напольный с естественной конвекцией (высота 200мм, ширина 200мм, длина 2600мм) (RAL9016 боковое подключение) | 6ТП | 200 | 200 | 2600 | 0.104 | 30.5458 | 4498.7108 | боковое | 61120.3109 | 16 атм. | 25 атм. | 658 градусов | Готов к эксплуактации | Внутренняя, 1/2 дюйма | 573 лет | Медь/Алюиминий | В комплекте | Водяной | Россия/Москва
ВКН.200.200.2700.6ТП.Б.RAL9016 | ВКН.200.200.2700.6ТП Конвектор Vitron напольный с естественной конвекцией (высота 200мм, ширина 200мм, длина 2700мм) (RAL9016 боковое подключение) | 6ТП | 200 | 200 | 2700 | 0.108 | 31.6286 | 4671.7381 | боковое | 63284.2168 | 16 атм. | 25 атм. | 659 градусов | Готов к эксплуактации | Внутренняя, 1/2 дюйма | 574 лет | Медь/Алюиминий | В комплекте | Водяной | Россия/Москва
ВКН.200.200.2800.6ТП.Б.RAL9016 | ВКН.200.200.2800.6ТП Конвектор Vitron напольный с естественной конвекцией (высота 200мм, ширина 200мм, длина 2800мм) (RAL9016 боковое подключение) | 6ТП | 200 | 200 | 2800 | 0.112 | 32.7113 | 4844.7655 | боковое | 65385.2651 | 16 атм. | 25 атм. | 660 градусов | Готов к эксплуактации | Внутренняя, 1/2 дюйма | 575 лет | Медь/Алюиминий | В комплекте | Водяной | Россия/Москва
ВКН.200.200.2900.6ТП.Б.RAL9016 | ВКН.200.200.2900.6ТП Конвектор Vitron напольный с естественной конвекцией (высота 200мм, ширина 200мм, длина 2900мм) (RAL9016 боковое подключение) | 6ТП | 200 | 200 | 2900 | 0.116 | 33.794 | 5017.7928 | боковое | 67435.4923 | 16 атм. | 25 атм. | 661 градусов | Готов к эксплуактации | Внутренняя, 1/2 дюйма | 576 лет | Медь/Алюиминий | В комплекте | Водяной | Россия/Москва
ВКН.200.200.3000.6ТП.Б.RAL9016 | ВКН.200.200.3000.6ТП Конвектор Vitron напольный с естественной конвекцией (высота 200мм, ширина 200мм, длина 3000мм) (RAL9016 боковое подключение) | 6ТП | 200 | 200 | 3000 | 0.12 | 34.8767 | 5190.8201 | боковое | 69517.8171 | 16 атм. | 25 атм. | 662 градусов | Готов к эксплуактации | Внутренняя, 1/2 дюйма | 577 лет | Медь/Алюиминий | В комплекте | Водяной | Россия/Москва
ВКН.200.200.600.6ТП.Б.RAL9016 | ВКН.200.200.600.6ТП Конвектор Vitron напольный с естественной конвекцией (высота 200мм, ширина 200мм, длина 600мм) (RAL9016 боковое подключение) | 6ТП | 200 | 200 | 600 | 0.024 | 7.8364 | 1038.164 | боковое | 17665.6569 | 16 атм. | 25 атм. | 663 градусов | Готов к эксплуактации | Внутренняя, 1/2 дюйма | 578 лет | Медь/Алюиминий | В комплекте | Водяной | Россия/Москва
ВКН.200.200.700.6ТП.Б.RAL9016 | ВКН.200.200.700.6ТП Конвектор Vitron напольный с естественной конвекцией (высота 200мм, ширина 200мм, длина 700мм) (RAL9016 боковое подключение) | 6ТП | 200 | 200 | 700 | 0.028 | 8.9191 | 1211.1914 | боковое | 19766.7052 | 16 атм. | 25 атм. | 664 градусов | Готов к эксплуактации | Внутренняя, 1/2 дюйма | 579 лет | Медь/Алюиминий | В комплекте | Водяной | Россия/Москва
ВКН.200.200.800.6ТП.Б.RAL9016 | ВКН.200.200.800.6ТП Конвектор Vitron напольный с естественной конвекцией (высота 200мм, ширина 200мм, длина 800мм) (RAL9016 боковое подключение) | 6ТП | 200 | 200 | 800 | 0.032 | 10.0018 | 1384.2187 | боковое | 21816.9325 | 16 атм. | 25 атм. | 665 градусов | Готов к эксплуактации | Внутренняя, 1/2 дюйма | 580 лет | Медь/Алюиминий | В комплекте | Водяной | Россия/Москва
ВКН.200.200.900.6ТП.Б.RAL9016 | ВКН.200.200.900.6ТП Конвектор Vitron напольный с естественной конвекцией (высота 200мм, ширина 200мм, длина 900мм) (RAL9016 боковое подключение) | 6ТП | 200 | 200 | 900 | 0.036 | 11.0845 | 1557.246 | боковое | 23865.8224 | 16 атм. | 25 атм. | 666 градусов | Готов к эксплуактации | Внутренняя, 1/2 дюйма | 581 лет | Медь/Алюиминий | В комплекте | Водяной | Россия/Москва
ВКН.200.250.1000.6ТП.Б.RAL9016 | ВКН.200.250.1000.6ТП Конвектор Vitron напольный с естественной конвекцией (высота 200мм, ширина 250мм, длина 1000мм) (RAL9016 боковое подключение) | 6ТП | 200 | 250 | 1000 | 0.05 | 13.0872 | 2063.0683 | боковое | 27698.7978 | 16 атм. | 25 атм. | 667 градусов | Готов к эксплуактации | Внутренняя, 1/2 дюйма | 582 лет | Медь/Алюиминий | В комплекте | Водяной | Россия/Москва
ВКН.200.250.1100.6ТП.Б.RAL9016 | ВКН.200.250.1100.6ТП Конвектор Vitron напольный с естественной конвекцией (высота 200мм, ширина 250мм, длина 1100мм) (RAL9016 боковое подключение) | 6ТП | 200 | 250 | 1100 | 0.055 | 14.2181 | 2269.3751 | боковое | 29973.7075 | 16 атм. | 25 атм. | 668 градусов | Готов к эксплуактации | Внутренняя, 1/2 дюйма | 583 лет | Медь/Алюиминий | В комплекте | Водяной | Россия/Москва
ВКН.200.250.1200.6ТП.Б.RAL9016 | ВКН.200.250.1200.6ТП Конвектор Vitron напольный с естественной конвекцией (высота 200мм, ширина 250мм, длина 1200мм) (RAL9016 боковое подключение) | 6ТП | 200 | 250 | 1200 | 0.06 | 15.349 | 2475.6819 | боковое | 32276.7025 | 16 атм. | 25 атм. | 669 градусов | Готов к эксплуактации | Внутренняя, 1/2 дюйма | 584 лет | Медь/Алюиминий | В комплекте | Водяной | Россия/Москва
ВКН.200.250.1300.6ТП.Б.RAL9016 | ВКН.200.250.1300.6ТП Конвектор Vitron напольный с естественной конвекцией (высота 200мм, ширина 250мм, длина 1300мм) (RAL9016 боковое подключение) | 6ТП | 200 | 250 | 1300 | 0.065 | 16.4798 | 2681.9887 | боковое | 34520.8522 | 16 атм. | 25 атм. | 670 градусов | Готов к эксплуактации | Внутренняя, 1/2 дюйма | 585 лет | Медь/Алюиминий | В комплекте | Водяной | Россия/Москва
ВКН.200.250.1400.6ТП.Б.RAL9016 | ВКН.200.250.1400.6ТП Конвектор Vitron напольный с естественной конвекцией (высота 200мм, ширина 250мм, длина 1400мм) (RAL9016 боковое подключение) | 6ТП | 200 | 250 | 1400 | 0.07 | 17.6107 | 2888.2956 | боковое | 36708.8312 | 16 атм. | 25 атм. | 671 градусов | Готов к эксплуактации | Внутренняя, 1/2 дюйма | 586 лет | Медь/Алюиминий | В комплекте | Водяной | Россия/Москва
ВКН.200.250.1500.6ТП.Б.RAL9016 | ВКН.200.250.1500.6ТП Конвектор Vitron напольный с естественной конвекцией (высота 200мм, ширина 250мм, длина 1500мм) (RAL9016 боковое подключение) | 6ТП | 200 | 250 | 1500 | 0.075 | 19.3815 | 3094.6024 | боковое | 39804.9017 | 16 атм. | 25 атм. | 672 градусов | Готов к эксплуактации | Внутренняя, 1/2 дюйма | 587 лет | Медь/Алюиминий | В комплекте | Водяной | Россия/Москва
ВКН.200.250.1600.6ТП.Б.RAL9016 | ВКН.200.250.1600.6ТП Конвектор Vitron напольный с естественной конвекцией (высота 200мм, ширина 250мм, длина 1600мм) (RAL9016 боковое подключение) | 6ТП | 200 | 250 | 1600 | 0.08 | 20.5124 | 3300.9092 | боковое | 42177.4413 | 16 атм. | 25 атм. | 673 градусов | Готов к эксплуактации | Внутренняя, 1/2 дюйма | 588 лет | Медь/Алюиминий | В комплекте | Водяной | Россия/Москва
ВКН.200.250.1700.6ТП.Б.RAL9016 | ВКН.200.250.1700.6ТП Конвектор Vitron напольный с естественной конвекцией (высота 200мм, ширина 250мм, длина 1700мм) (RAL9016 боковое подключение) | 6ТП | 200 | 250 | 1700 | 0.085 | 21.6433 | 3507.216 | боковое | 44366.7577 | 16 атм. | 25 атм. | 674 градусов | Готов к эксплуактации | Внутренняя, 1/2 дюйма | 589 лет | Медь/Алюиминий | В комплекте | Водяной | Россия/Москва
ВКН.200.250.1800.6ТП.Б.RAL9016 | ВКН.200.250.1800.6ТП Конвектор Vitron напольный с естественной конвекцией (высота 200мм, ширина 250мм, длина 1800мм) (RAL9016 боковое подключение) | 6ТП | 200 | 250 | 1800 | 0.09 | 22.7741 | 3713.5229 | боковое | 46553.3993 | 16 атм. | 25 атм. | 675 градусов | Готов к эксплуактации | Внутренняя, 1/2 дюйма | 590 лет | Медь/Алюиминий | В комплекте | Водяной | Россия/Москва
ВКН.200.250.1900.6ТП.Б.RAL9016 | ВКН.200.250.1900.6ТП Конвектор Vitron напольный с естественной конвекцией (высота 200мм, ширина 250мм, длина 1900мм) (RAL9016 боковое подключение) | 6ТП | 200 | 250 | 1900 | 0.095 | 23.905 | 3919.8297 | боковое | 48792.1993 | 16 атм. | 25 атм. | 676 градусов | Готов к эксплуактации | Внутренняя, 1/2 дюйма | 591 лет | Медь/Алюиминий | В комплекте | Водяной | Россия/Москва
ВКН.200.250.2000.6ТП.Б.RAL9016 | ВКН.200.250.2000.6ТП Конвектор Vitron напольный с естественной конвекцией (высота 200мм, ширина 250мм, длина 2000мм) (RAL9016 боковое подключение) | 6ТП | 200 | 250 | 2000 | 0.1 | 25.0359 | 4126.1365 | боковое | 51133.9788 | 16 атм. | 25 атм. | 677 градусов | Готов к эксплуактации | Внутренняя, 1/2 дюйма | 592 лет | Медь/Алюиминий | В комплекте | Водяной | Россия/Москва
ВКН.200.250.2100.6ТП.Б.RAL9016 | ВКН.200.250.2100.6ТП Конвектор Vitron напольный с естественной конвекцией (высота 200мм, ширина 250мм, длина 2100мм) (RAL9016 боковое подключение) | 6ТП | 200 | 250 | 2100 | 0.105 | 26.1668 | 4332.4433 | боковое | 53358.0675 | 16 атм. | 25 атм. | 678 градусов | Готов к эксплуактации | Внутренняя, 1/2 дюйма | 593 лет | Медь/Алюиминий | В комплекте | Водяной | Россия/Москва
ВКН.200.250.2200.6ТП.Б.RAL9016 | ВКН.200.250.2200.6ТП Конвектор Vitron напольный с естественной конвекцией (высота 150мм, ширина 250мм, длина 2200мм) (RAL9016 боковое подключение) | 6ТП | 200 | 250 | 2200 | 0.11 | 27.2977 | 4538.7502 | боковое | 55599.5423 | 16 атм. | 25 атм. | 679 градусов | Готов к эксплуактации | Внутренняя, 1/2 дюйма | 594 лет | Медь/Алюиминий | В комплекте | Водяной | Россия/Москва
ВКН.200.250.2300.6ТП.Б.RAL9016 | ВКН.200.250.2300.6ТП Конвектор Vitron напольный с естественной конвекцией (высота 200мм, ширина 250мм, длина 2300мм) (RAL9016 боковое подключение) | 6ТП | 200 | 250 | 2300 | 0.115 | 28.4286 | 4745.057 | боковое | 57788.8587 | 16 атм. | 25 атм. | 680 градусов | Готов к эксплуактации | Внутренняя, 1/2 дюйма | 595 лет | Медь/Алюиминий | В комплекте | Водяной | Россия/Москва
ВКН.200.250.2400.6ТП.Б.RAL9016 | ВКН.200.250.2400.6ТП Конвектор Vitron напольный с естественной конвекцией (высота 200мм, ширина 250мм, длина 2400мм) (RAL9016 боковое подключение) | 6ТП | 200 | 250 | 2400 | 0.12 | 29.5595 | 4951.3638 | боковое | 59978.1751 | 16 атм. | 25 атм. | 681 градусов | Готов к эксплуактации | Внутренняя, 1/2 дюйма | 596 лет | Медь/Алюиминий | В комплекте | Водяной | Россия/Москва
ВКН.200.250.2500.6ТП.Б.RAL9016 | ВКН.200.250.2500.6ТП Конвектор Vitron напольный с естественной конвекцией (высота 200мм, ширина 250мм, длина 2500мм) (RAL9016 боковое подключение) | 6ТП | 200 | 250 | 2500 | 0.125 | 31.3302 | 5157.6707 | боковое | 62996.6767 | 16 атм. | 25 атм. | 682 градусов | Готов к эксплуактации | Внутренняя, 1/2 дюйма | 597 лет | Медь/Алюиминий | В комплекте | Водяной | Россия/Москва
ВКН.200.250.2600.6ТП.Б.RAL9016 | ВКН.200.250.2600.6ТП Конвектор Vitron напольный с естественной конвекцией (высота 200мм, ширина 250мм, длина 2600мм) (RAL9016 боковое подключение) | 6ТП | 200 | 250 | 2600 | 0.13 | 32.4611 | 5363.9775 | боковое | 65220.7654 | 16 атм. | 25 атм. | 683 градусов | Готов к эксплуактации | Внутренняя, 1/2 дюйма | 598 лет | Медь/Алюиминий | В комплекте | Водяной | Россия/Москва
ВКН.200.250.2700.6ТП.Б.RAL9016 | ВКН.200.250.2700.6ТП Конвектор Vitron напольный с естественной конвекцией (высота 200мм, ширина 250мм, длина 2700мм) (RAL9016 боковое подключение) | 6ТП | 200 | 250 | 2700 | 0.135 | 33.592 | 5570.2843 | боковое | 67525.0978 | 16 атм. | 25 атм. | 684 градусов | Готов к эксплуактации | Внутренняя, 1/2 дюйма | 599 лет | Медь/Алюиминий | В комплекте | Водяной | Россия/Москва
ВКН.200.250.2800.6ТП.Б.RAL9016 | ВКН.200.250.2800.6ТП Конвектор Vitron напольный с естественной конвекцией (высота 200мм, ширина 250мм, длина 2800мм) (RAL9016 боковое подключение) | 6ТП | 200 | 250 | 2800 | 0.14 | 34.7229 | 5776.5911 | боковое | 69763.8979 | 16 атм. | 25 атм. | 685 градусов | Готов к эксплуактации | Внутренняя, 1/2 дюйма | 600 лет | Медь/Алюиминий | В комплекте | Водяной | Россия/Москва
ВКН.200.250.2900.6ТП.Б.RAL9016 | ВКН.200.250.2900.6ТП Конвектор Vitron напольный с естественной конвекцией (высота 200мм, ширина 250мм, длина 2900мм) (RAL9016 боковое подключение) | 6ТП | 200 | 250 | 2900 | 0.145 | 35.8538 | 5982.898 | боковое | 71953.2143 | 16 атм. | 25 атм. | 686 градусов | Готов к эксплуактации | Внутренняя, 1/2 дюйма | 601 лет | Медь/Алюиминий | В комплекте | Водяной | Россия/Москва
ВКН.200.250.3000.6ТП.Б.RAL9016 | ВКН.200.250.3000.6ТП Конвектор Vitron напольный с естественной конвекцией (высота 200мм, ширина 250мм, длина 3000мм) (RAL9016 боковое подключение) | 6ТП | 200 | 250 | 3000 | 0.15 | 36.9847 | 6189.2048 | боковое | 74175.9656 | 16 атм. | 25 атм. | 687 градусов | Готов к эксплуактации | Внутренняя, 1/2 дюйма | 602 лет | Медь/Алюиминий | В комплекте | Водяной | Россия/Москва
ВКН.200.250.600.6ТП.Б.RAL9016 | ВКН.200.250.600.6ТП Конвектор Vitron напольный с естественной конвекцией (высота 200мм, ширина 250мм, длина 600мм) (RAL9016 боковое подключение) | 6ТП | 200 | 250 | 600 | 0.03 | 8.5636 | 1237.841 | боковое | 18803.7805 | 16 атм. | 25 атм. | 688 градусов | Готов к эксплуактации | Внутренняя, 1/2 дюйма | 603 лет | Медь/Алюиминий | В комплекте | Водяной | Россия/Москва
ВКН.200.250.700.6ТП.Б.RAL9016 | ВКН.200.250.700.6ТП Конвектор Vitron напольный с естественной конвекцией (высота 200мм, ширина 250мм, длина 700мм) (RAL9016 боковое подключение) | 6ТП | 200 | 250 | 700 | 0.035 | 9.6945 | 1444.1478 | боковое | 21043.9179 | 16 атм. | 25 атм. | 689 градусов | Готов к эксплуактации | Внутренняя, 1/2 дюйма | 604 лет | Медь/Алюиминий | В комплекте | Водяной | Россия/Москва
ВКН.200.250.800.6ТП.Б.RAL9016 | ВКН.200.250.800.6ТП Конвектор Vitron напольный с естественной конвекцией (высота 200мм, ширина 250мм, длина 800мм) (RAL9016 боковое подключение) | 6ТП | 200 | 250 | 800 | 0.04 | 10.8254 | 1650.4546 | боковое | 23231.8969 | 16 атм. | 25 атм. | 690 градусов | Готов к эксплуактации | Внутренняя, 1/2 дюйма | 605 лет | Медь/Алюиминий | В комплекте | Водяной | Россия/Москва
ВКН.200.250.900.6ТП.Б.RAL9016 | ВКН.200.250.900.6ТП Конвектор Vitron напольный с естественной конвекцией (высота 200мм, ширина 250мм, длина 900мм) (RAL9016 боковое подключение) | 6ТП | 200 | 250 | 900 | 0.045 | 11.9563 | 1856.7614 | боковое | 25421.2133 | 16 атм. | 25 атм. | 691 градусов | Готов к эксплуактации | Внутренняя, 1/2 дюйма | 606 лет | Медь/Алюиминий | В комплекте | Водяной | Россия/Москва
ВКН.250.150.1000.6ТП.Б.RAL9016 | ВКН.250.150.1000.6ТП Конвектор Vitron напольный с естественной конвекцией (высота 250мм, ширина 150мм, длина 1000мм) (RAL9016 боковое подключение) | 6ТП | 250 | 150 | 1000 | 0.0375 | 12.7271 | 2006.5191 | боковое | 25676.6558 | 16 атм. | 25 атм. | 692 градусов | Готов к эксплуактации | Внутренняя, 1/2 дюйма | 607 лет | Медь/Алюиминий | В комплекте | Водяной | Россия/Москва
ВКН.250.150.1100.6ТП.Б.RAL9016 | ВКН.250.150.1100.6ТП Конвектор Vitron напольный с естественной конвекцией (высота 250мм, ширина 150мм, длина 1100мм) (RAL9016 боковое подключение) | 6ТП | 250 | 150 | 1100 | 0.04125 | 13.8899 | 2207.171 | боковое | 27754.9684 | 16 атм. | 25 атм. | 693 градусов | Готов к эксплуактации | Внутренняя, 1/2 дюйма | 608 лет | Медь/Алюиминий | В комплекте | Водяной | Россия/Москва
ВКН.250.150.1200.6ТП.Б.RAL9016 | ВКН.250.150.1200.6ТП Конвектор Vitron напольный с естественной конвекцией (высота 250мм, ширина 150мм, длина 1200мм) (RAL9016 боковое подключение) | 6ТП | 250 | 150 | 1200 | 0.045 | 15.0528 | 2407.823 | боковое | 29874.7403 | 16 атм. | 25 атм. | 694 градусов | Готов к эксплуактации | Внутренняя, 1/2 дюйма | 609 лет | Медь/Алюиминий | В комплекте | Водяной | Россия/Москва
ВКН.250.150.1300.6ТП.Б.RAL9016 | ВКН.250.150.1300.6ТП Конвектор Vitron напольный с естественной конвекцией (высота 250мм, ширина 150мм, длина 1300мм) (RAL9016 боковое подключение) | 6ТП | 250 | 150 | 1300 | 0.04875 | 16.2156 | 2608.4749 | боковое | 31950.378 | 16 атм. | 25 атм. | 695 градусов | Готов к эксплуактации | Внутренняя, 1/2 дюйма | 610 лет | Медь/Алюиминий | В комплекте | Водяной | Россия/Москва
ВКН.250.150.1400.6ТП.Б.RAL9016 | ВКН.250.150.1400.6ТП Конвектор Vitron напольный с естественной конвекцией (высота 250мм, ширина 150мм, длина 1400мм) (RAL9016 боковое подключение) | 6ТП | 250 | 150 | 1400 | 0.0525 | 17.3785 | 2809.1268 | боковое | 33955.1339 | 16 атм. | 25 атм. | 696 градусов | Готов к эксплуактации | Внутренняя, 1/2 дюйма | 611 лет | Медь/Алюиминий | В комплекте | Водяной | Россия/Москва
ВКН.250.150.1500.6ТП.Б.RAL9016 | ВКН.250.150.1500.6ТП Конвектор Vitron напольный с естественной конвекцией (высота 250мм, ширина 150мм, длина 1500мм) (RAL9016 боковое подключение) | 6ТП | 250 | 150 | 1500 | 0.05625 | 18.9567 | 3009.7787 | боковое | 36696.7946 | 16 атм. | 25 атм. | 697 градусов | Готов к эксплуактации | Внутренняя, 1/2 дюйма | 612 лет | Медь/Алюиминий | В комплекте | Водяной | Россия/Москва
ВКН.250.150.1600.6ТП.Б.RAL9016 | ВКН.250.150.1600.6ТП Конвектор Vitron напольный с естественной конвекцией (высота 250мм, ширина 150мм, длина 1600мм) (RAL9016 боковое подключение) | 6ТП | 250 | 150 | 1600 | 0.06 | 20.1195 | 3210.4306 | боковое | 38882.0988 | 16 атм. | 25 атм. | 698 градусов | Готов к эксплуактации | Внутренняя, 1/2 дюйма | 613 лет | Медь/Алюиминий | В комплекте | Водяной | Россия/Москва
ВКН.250.150.1700.6ТП.Б.RAL9016 | ВКН.250.150.1700.6ТП Конвектор Vitron напольный с естественной конвекцией (высота 250мм, ширина 150мм, длина 1700мм) (RAL9016 боковое подключение) | 6ТП | 250 | 150 | 1700 | 0.06375 | 21.2823 | 3411.0825 | боковое | 40885.5173 | 16 атм. | 25 атм. | 699 градусов | Готов к эксплуактации | Внутренняя, 1/2 дюйма | 614 лет | Медь/Алюиминий | В комплекте | Водяной | Россия/Москва
ВКН.250.150.1800.6ТП.Б.RAL9016 | ВКН.250.150.1800.6ТП Конвектор Vitron напольный с естественной конвекцией (высота 250мм, ширина 150мм, длина 1800мм) (RAL9016 боковое подключение) | 6ТП | 250 | 150 | 1800 | 0.0675 | 22.4452 | 3611.7344 | боковое | 42890.2731 | 16 атм. | 25 атм. | 700 градусов | Готов к эксплуактации | Внутренняя, 1/2 дюйма | 615 лет | Медь/Алюиминий | В комплекте | Водяной | Россия/Москва
ВКН.250.150.1900.6ТП.Б.RAL9016 | ВКН.250.150.1900.6ТП Конвектор Vitron напольный с естественной конвекцией (высота 250мм, ширина 150мм, длина 1900мм) (RAL9016 боковое подключение) | 6ТП | 250 | 150 | 1900 | 0.07125 | 23.608 | 3812.3863 | боковое | 44963.2361 | 16 атм. | 25 атм. | 701 градусов | Готов к эксплуактации | Внутренняя, 1/2 дюйма | 616 лет | Медь/Алюиминий | В комплекте | Водяной | Россия/Москва
ВКН.250.150.2000.6ТП.Б.RAL9016 | ВКН.250.150.2000.6ТП Конвектор Vitron напольный с естественной конвекцией (высота 250мм, ширина 150мм, длина 2000мм) (RAL9016 боковое подключение) | 6ТП | 250 | 150 | 2000 | 0.075 | 24.7709 | 4013.0383 | боковое | 47120.455 | 16 атм. | 25 атм. | 702 градусов | Готов к эксплуактации | Внутренняя, 1/2 дюйма | 617 лет | Медь/Алюиминий | В комплекте | Водяной | Россия/Москва
ВКН.250.150.2100.6ТП.Б.RAL9016 | ВКН.250.150.2100.6ТП Конвектор Vitron напольный с естественной конвекцией (высота 250мм, ширина 150мм, длина 2100мм) (RAL9016 боковое подключение) | 6ТП | 250 | 150 | 2100 | 0.07875 | 25.9337 | 4213.6902 | боковое | 49162.6579 | 16 атм. | 25 атм. | 703 градусов | Готов к эксплуактации | Внутренняя, 1/2 дюйма | 618 лет | Медь/Алюиминий | В комплекте | Водяной | Россия/Москва
ВКН.250.150.2200.6ТП.Б.RAL9016 | ВКН.250.150.2200.6ТП Конвектор Vitron напольный с естественной конвекцией (высота 250мм, ширина 150мм, длина 2200мм) (RAL9016 боковое подключение) | 6ТП | 250 | 150 | 2200 | 0.0825 | 27.0965 | 4414.3421 | боковое | 51235.6209 | 16 атм. | 25 атм. | 704 градусов | Готов к эксплуактации | Внутренняя, 1/2 дюйма | 619 лет | Медь/Алюиминий | В комплекте | Водяной | Россия/Москва
ВКН.250.150.2300.6ТП.Б.RAL9016 | ВКН.250.150.2300.6ТП Конвектор Vitron напольный с естественной конвекцией (высота 250мм, ширина 150мм, длина 2300мм) (RAL9016 боковое подключение) | 6ТП | 250 | 150 | 2300 | 0.08625 | 28.2594 | 4614.994 | боковое | 53240.3767 | 16 атм. | 25 атм. | 705 градусов | Готов к эксплуактации | Внутренняя, 1/2 дюйма | 620 лет | Медь/Алюиминий | В комплекте | Водяной | Россия/Москва
ВКН.250.150.2400.6ТП.Б.RAL9016 | ВКН.250.150.2400.6ТП Конвектор Vitron напольный с естественной конвекцией (высота 250мм, ширина 150мм, длина 2400мм) (RAL9016 боковое подключение) | 6ТП | 250 | 150 | 2400 | 0.09 | 29.4222 | 4815.6459 | боковое | 55243.7951 | 16 атм. | 25 атм. | 706 градусов | Готов к эксплуактации | Внутренняя, 1/2 дюйма | 621 лет | Медь/Алюиминий | В комплекте | Водяной | Россия/Москва
ВКН.250.150.2500.6ТП.Б.RAL9016 | ВКН.250.150.2500.6ТП Конвектор Vitron напольный с естественной конвекцией (высота 250мм, ширина 150мм, длина 2500мм) (RAL9016 боковое подключение) | 6ТП | 250 | 150 | 2500 | 0.09375 | 31.0004 | 5016.2978 | боковое | 57918.5861 | 16 атм. | 25 атм. | 707 градусов | Готов к эксплуактации | Внутренняя, 1/2 дюйма | 622 лет | Медь/Алюиминий | В комплекте | Водяной | Россия/Москва
ВКН.250.150.2600.6ТП.Б.RAL9016 | ВКН.250.150.2600.6ТП Конвектор Vitron напольный с естественной конвекцией (высота 250мм, ширина 150мм, длина 2600мм) (RAL9016 боковое подключение) | 6ТП | 250 | 150 | 2600 | 0.0975 | 32.1632 | 5216.9497 | боковое | 59960.789 | 16 атм. | 25 атм. | 708 градусов | Готов к эксплуактации | Внутренняя, 1/2 дюйма | 623 лет | Медь/Алюиминий | В комплекте | Водяной | Россия/Москва
ВКН.250.150.2700.6ТП.Б.RAL9016 | ВКН.250.150.2700.6ТП Конвектор Vitron напольный с естественной конвекцией (высота 250мм, ширина 150мм, длина 2700мм) (RAL9016 боковое подключение) | 6ТП | 250 | 150 | 2700 | 0.10125 | 33.3261 | 5417.6017 | боковое | 62079.2234 | 16 атм. | 25 атм. | 709 градусов | Готов к эксплуактации | Внутренняя, 1/2 дюйма | 624 лет | Медь/Алюиминий | В комплекте | Водяной | Россия/Москва
ВКН.250.150.2800.6ТП.Б.RAL9016 | ВКН.250.150.2800.6ТП Конвектор Vitron напольный с естественной конвекцией (высота 250мм, ширина 150мм, длина 2800мм) (RAL9016 боковое подключение) | 6ТП | 250 | 150 | 2800 | 0.105 | 34.4889 | 5618.2536 | боковое | 64152.1864 | 16 атм. | 25 атм. | 710 градусов | Готов к эксплуактации | Внутренняя, 1/2 дюйма | 625 лет | Медь/Алюиминий | В комплекте | Водяной | Россия/Москва
ВКН.250.150.2900.6ТП.Б.RAL9016 | ВКН.250.150.2900.6ТП Конвектор Vitron напольный с естественной конвекцией (высота 250мм, ширина 150мм, длина 2900мм) (RAL9016 боковое подключение) | 6ТП | 250 | 150 | 2900 | 0.10875 | 35.6518 | 5818.9055 | боковое | 66156.9423 | 16 атм. | 25 атм. | 711 градусов | Готов к эксплуактации | Внутренняя, 1/2 дюйма | 626 лет | Медь/Алюиминий | В комплекте | Водяной | Россия/Москва
ВКН.250.150.3000.6ТП.Б.RAL9016 | ВКН.250.150.3000.6ТП Конвектор Vitron напольный с естественной конвекцией (высота 250мм, ширина 150мм, длина 3000мм) (RAL9016 боковое подключение) | 6ТП | 250 | 150 | 3000 | 0.1125 | 36.8146 | 6019.5574 | боковое | 68195.133 | 16 атм. | 25 атм. | 712 градусов | Готов к эксплуактации | Внутренняя, 1/2 дюйма | 627 лет | Медь/Алюиминий | В комплекте | Водяной | Россия/Москва
ВКН.250.150.600.6ТП.Б.RAL9016 | ВКН.250.150.600.6ТП Конвектор Vitron напольный с естественной конвекцией (высота 250мм, ширина 150мм, длина 600мм) (RAL9016 боковое подключение) | 6ТП | 250 | 150 | 600 | 0.0225 | 8.0757 | 1203.9115 | боковое | 17483.7711 | 16 атм. | 25 атм. | 713 градусов | Готов к эксплуактации | Внутренняя, 1/2 дюйма | 628 лет | Медь/Алюиминий | В комплекте | Водяной | Россия/Москва
ВКН.250.150.700.6ТП.Б.RAL9016 | ВКН.250.150.700.6ТП Конвектор Vitron напольный с естественной конвекцией (высота 250мм, ширина 150мм, длина 700мм) (RAL9016 боковое подключение) | 6ТП | 250 | 150 | 700 | 0.02625 | 9.2386 | 1404.5634 | боковое | 19555.3967 | 16 атм. | 25 атм. | 714 градусов | Готов к эксплуактации | Внутренняя, 1/2 дюйма | 629 лет | Медь/Алюиминий | В комплекте | Водяной | Россия/Москва
ВКН.250.150.800.6ТП.Б.RAL9016 | ВКН.250.150.800.6ТП Конвектор Vitron напольный с естественной конвекцией (высота 250мм, ширина 150мм, длина 800мм) (RAL9016 боковое подключение) | 6ТП | 250 | 150 | 800 | 0.03 | 10.4014 | 1605.2153 | боковое | 21561.4899 | 16 атм. | 25 атм. | 715 градусов | Готов к эксплуактации | Внутренняя, 1/2 дюйма | 630 лет | Медь/Алюиминий | В комплекте | Водяной | Россия/Москва
ВКН.250.150.900.6ТП.Б.RAL9016 | ВКН.250.150.900.6ТП Конвектор Vitron напольный с естественной конвекцией (высота 250мм, ширина 150мм, длина 900мм) (RAL9016 боковое подключение) | 6ТП | 250 | 150 | 900 | 0.03375 | 11.5643 | 1805.8672 | боковое | 23566.2458 | 16 атм. | 25 атм. | 716 градусов | Готов к эксплуактации | Внутренняя, 1/2 дюйма | 631 лет | Медь/Алюиминий | В комплекте | Водяной | Россия/Москва
ВКН.250.200.1000.6ТП.Б.RAL9016 | ВКН.250.200.1000.6ТП Конвектор Vitron напольный с естественной конвекцией (высота 250мм, ширина 200мм, длина 1000мм) (RAL9016 боковое подключение) | 6ТП | 250 | 200 | 1000 | 0.05 | 13.6877 | 2044.8685 | боковое | 27396.5464 | 16 атм. | 25 атм. | 717 градусов | Готов к эксплуактации | Внутренняя, 1/2 дюйма | 632 лет | Медь/Алюиминий | В комплекте | Водяной | Россия/Москва
ВКН.250.200.1100.6ТП.Б.RAL9016 | ВКН.250.200.1100.6ТП Конвектор Vitron напольный с естественной конвекцией (высота 250мм, ширина 200мм, длина 1100мм) (RAL9016 боковое подключение) | 6ТП | 250 | 200 | 1100 | 0.055 | 14.8987 | 2249.3554 | боковое | 29621.9725 | 16 атм. | 25 атм. | 718 градусов | Готов к эксплуактации | Внутренняя, 1/2 дюйма | 633 лет | Медь/Алюиминий | В комплекте | Водяной | Россия/Москва
ВКН.250.200.1200.6ТП.Б.RAL9016 | ВКН.250.200.1200.6ТП Конвектор Vitron напольный с естественной конвекцией (высота 250мм, ширина 200мм, длина 1200мм) (RAL9016 боковое подключение) | 6ТП | 250 | 200 | 1200 | 0.06 | 16.1097 | 2453.8422 | боковое | 31879.4961 | 16 атм. | 25 атм. | 719 градусов | Готов к эксплуактации | Внутренняя, 1/2 дюйма | 634 лет | Медь/Алюиминий | В комплекте | Водяной | Россия/Москва
ВКН.250.200.1300.6ТП.Б.RAL9016 | ВКН.250.200.1300.6ТП Конвектор Vitron напольный с естественной конвекцией (высота 250мм, ширина 200мм, длина 1300мм) (RAL9016 боковое подключение) | 6ТП | 250 | 200 | 1300 | 0.065 | 17.3207 | 2658.3291 | боковое | 34091.5482 | 16 атм. | 25 атм. | 720 градусов | Готов к эксплуактации | Внутренняя, 1/2 дюйма | 635 лет | Медь/Алюиминий | В комплекте | Водяной | Россия/Москва
ВКН.250.200.1400.6ТП.Б.RAL9016 | ВКН.250.200.1400.6ТП Конвектор Vitron напольный с естественной конвекцией (высота 250мм, ширина 200мм, длина 1400мм) (RAL9016 боковое подключение) | 6ТП | 250 | 200 | 1400 | 0.07 | 18.5317 | 2862.816 | боковое | 36236.7306 | 16 атм. | 25 атм. | 721 градусов | Готов к эксплуактации | Внутренняя, 1/2 дюйма | 636 лет | Медь/Алюиминий | В комплекте | Водяной | Россия/Москва
ВКН.250.200.1500.6ТП.Б.RAL9016 | ВКН.250.200.1500.6ТП Конвектор Vitron напольный с естественной конвекцией (высота 250мм, ширина 200мм, длина 1500мм) (RAL9016 боковое подключение) | 6ТП | 250 | 200 | 1500 | 0.075 | 20.2703 | 3067.3028 | боковое | 39203.0737 | 16 атм. | 25 атм. | 722 градусов | Готов к эксплуактации | Внутренняя, 1/2 дюйма | 637 лет | Медь/Алюиминий | В комплекте | Водяной | Россия/Москва
ВКН.250.200.1600.6ТП.Б.RAL9016 | ВКН.250.200.1600.6ТП Конвектор Vitron напольный с естественной конвекцией (высота 250мм, ширина 200мм, длина 1600мм) (RAL9016 боковое подключение) | 6ТП | 250 | 200 | 1600 | 0.08 | 21.4814 | 3271.7897 | боковое | 41535.4915 | 16 атм. | 25 атм. | 723 градусов | Готов к эксплуактации | Внутренняя, 1/2 дюйма | 638 лет | Медь/Алюиминий | В комплекте | Водяной | Россия/Москва
ВКН.250.200.1700.6ТП.Б.RAL9016 | ВКН.250.200.1700.6ТП Конвектор Vitron напольный с естественной конвекцией (высота 250мм, ширина 200мм, длина 1700мм) (RAL9016 боковое подключение) | 6ТП | 250 | 200 | 1700 | 0.085 | 22.6924 | 3476.2765 | боковое | 43679.3364 | 16 атм. | 25 атм. | 724 градусов | Готов к эксплуактации | Внутренняя, 1/2 дюйма | 639 лет | Медь/Алюиминий | В комплекте | Водяной | Россия/Москва
ВКН.250.200.1800.6ТП.Б.RAL9016 | ВКН.250.200.1800.6ТП Конвектор Vitron напольный с естественной конвекцией (высота 250мм, ширина 200мм, длина 1800мм) (RAL9016 боковое подключение) | 6ТП | 250 | 200 | 1800 | 0.09 | 23.9034 | 3680.7634 | боковое | 45823.1814 | 16 атм. | 25 атм. | 725 градусов | Готов к эксплуактации | Внутренняя, 1/2 дюйма | 640 лет | Медь/Алюиминий | В комплекте | Водяной | Россия/Москва
ВКН.250.200.1900.6ТП.Б.RAL9016 | ВКН.250.200.1900.6ТП Конвектор Vitron напольный с естественной конвекцией (высота 250мм, ширина 200мм, длина 1900мм) (RAL9016 боковое подключение) | 6ТП | 250 | 200 | 1900 | 0.095 | 25.1144 | 3885.2502 | боковое | 48033.8961 | 16 атм. | 25 атм. | 726 градусов | Готов к эксплуактации | Внутренняя, 1/2 дюйма | 641 лет | Медь/Алюиминий | В комплекте | Водяной | Россия/Москва
ВКН.250.200.2000.6ТП.Б.RAL9016 | ВКН.250.200.2000.6ТП Конвектор Vitron напольный с естественной конвекцией (высота 250мм, ширина 200мм, длина 2000мм) (RAL9016 боковое подключение) | 6ТП | 250 | 200 | 2000 | 0.1 | 26.3254 | 4089.7371 | боковое | 50328.8667 | 16 атм. | 25 атм. | 727 градусов | Готов к эксплуактации | Внутренняя, 1/2 дюйма | 642 лет | Медь/Алюиминий | В комплекте | Водяной | Россия/Москва
ВКН.250.200.2100.6ТП.Б.RAL9016 | ВКН.250.200.2100.6ТП Конвектор Vitron напольный с естественной конвекцией (высота 250мм, ширина 200мм, длина 2100мм) (RAL9016 боковое подключение) | 6ТП | 250 | 200 | 2100 | 0.105 | 27.5364 | 4294.2239 | боковое | 52508.8214 | 16 атм. | 25 атм. | 728 градусов | Готов к эксплуактации | Внутренняя, 1/2 дюйма | 643 лет | Медь/Алюиминий | В комплекте | Водяной | Россия/Москва
ВКН.250.200.2200.6ТП.Б.RAL9016 | ВКН.250.200.2200.6ТП Конвектор Vitron напольный с естественной конвекцией (высота 250мм, ширина 200мм, длина 2200мм) (RAL9016 боковое подключение) | 6ТП | 250 | 200 | 2200 | 0.11 | 28.7474 | 4498.7108 | боковое | 54719.5361 | 16 атм. | 25 атм. | 729 градусов | Готов к эксплуактации | Внутренняя, 1/2 дюйма | 644 лет | Медь/Алюиминий | В комплекте | Водяной | Россия/Москва
ВКН.250.200.2300.6ТП.Б.RAL9016 | ВКН.250.200.2300.6ТП Конвектор Vitron напольный с естественной конвекцией (высота 250мм, ширина 200мм, длина 2300мм) (RAL9016 боковое подключение) | 6ТП | 250 | 200 | 2300 | 0.115 | 29.9585 | 4703.1976 | боковое | 56863.3811 | 16 атм. | 25 атм. | 730 градусов | Готов к эксплуактации | Внутренняя, 1/2 дюйма | 645 лет | Медь/Алюиминий | В комплекте | Водяной | Россия/Москва
ВКН.250.200.2400.6ТП.Б.RAL9016 | ВКН.250.200.2400.6ТП Конвектор Vitron напольный с естественной конвекцией (высота 250мм, ширина 200мм, длина 2400мм) (RAL9016 боковое подключение) | 6ТП | 250 | 200 | 2400 | 0.12 | 31.1695 | 4907.6845 | боковое | 59007.226 | 16 атм. | 25 атм. | 731 градусов | Готов к эксплуактации | Внутренняя, 1/2 дюйма | 646 лет | Медь/Алюиминий | В комплекте | Водяной | Россия/Москва
ВКН.250.200.2500.6ТП.Б.RAL9016 | ВКН.250.200.2500.6ТП Конвектор Vitron напольный с естественной конвекцией (высота 250мм, ширина 200мм, длина 2500мм) (RAL9016 боковое подключение) | 6ТП | 250 | 200 | 2500 | 0.125 | 32.9081 | 5112.1713 | боковое | 61908.0368 | 16 атм. | 25 атм. | 732 градусов | Готов к эксплуактации | Внутренняя, 1/2 дюйма | 647 лет | Медь/Алюиминий | В комплекте | Водяной | Россия/Москва
ВКН.250.200.2600.6ТП.Б.RAL9016 | ВКН.250.200.2600.6ТП Конвектор Vitron напольный с естественной конвекцией (высота 250мм, ширина 200мм, длина 2600мм) (RAL9016 боковое подключение) | 6ТП | 250 | 200 | 2600 | 0.13 | 34.1191 | 5316.6582 | боковое | 64089.3289 | 16 атм. | 25 атм. | 733 градусов | Готов к эксплуактации | Внутренняя, 1/2 дюйма | 648 лет | Медь/Алюиминий | В комплекте | Водяной | Россия/Москва
ВКН.250.200.2700.6ТП.Б.RAL9016 | ВКН.250.200.2700.6ТП Конвектор Vitron напольный с естественной конвекцией (высота 250мм, ширина 200мм, длина 2700мм) (RAL9016 боковое подключение) | 6ТП | 250 | 200 | 2700 | 0.135 | 35.3301 | 5521.1451 | боковое | 66348.1898 | 16 атм. | 25 атм. | 734 градусов | Готов к эксплуактации | Внутренняя, 1/2 дюйма | 649 лет | Медь/Алюиминий | В комплекте | Водяной | Россия/Москва
ВКН.250.200.2800.6ТП.Б.RAL9016 | ВКН.250.200.2800.6ТП Конвектор Vitron напольный с естественной конвекцией (высота 250мм, ширина 200мм, длина 2800мм) (RAL9016 боковое подключение) | 6ТП | 250 | 200 | 2800 | 0.14 | 36.5411 | 5725.6319 | боковое | 68558.9045 | 16 атм. | 25 атм. | 735 градусов | Готов к эксплуактации | Внутренняя, 1/2 дюйма | 650 лет | Медь/Алюиминий | В комплекте | Водяной | Россия/Москва
ВКН.250.200.2900.6ТП.Б.RAL9016 | ВКН.250.200.2900.6ТП Конвектор Vitron напольный с естественной конвекцией (высота 250мм, ширина 200мм, длина 2900мм) (RAL9016 боковое подключение) | 6ТП | 250 | 200 | 2900 | 0.145 | 37.7521 | 5930.1188 | боковое | 70701.4121 | 16 атм. | 25 атм. | 736 градусов | Готов к эксплуактации | Внутренняя, 1/2 дюйма | 651 лет | Медь/Алюиминий | В комплекте | Водяной | Россия/Москва
ВКН.250.200.3000.6ТП.Б.RAL9016 | ВКН.250.200.3000.6ТП Конвектор Vitron напольный с естественной конвекцией (высота 250мм, ширина 200мм, длина 3000мм) (RAL9016 боковое подключение) | 6ТП | 250 | 200 | 3000 | 0.15 | 38.9632 | 6134.6056 | боковое | 72878.692 | 16 атм. | 25 атм. | 737 градусов | Готов к эксплуактации | Внутренняя, 1/2 дюйма | 652 лет | Медь/Алюиминий | В комплекте | Водяной | Россия/Москва
ВКН.250.200.600.6ТП.Б.RAL9016 | ВКН.250.200.600.6ТП Конвектор Vitron напольный с естественной конвекцией (высота 250мм, ширина 200мм, длина 600мм) (RAL9016 боковое подключение) | 6ТП | 250 | 200 | 600 | 0.03 | 8.8436 | 1226.9211 | боковое | 18649.98 | 16 атм. | 25 атм. | 738 градусов | Готов к эксплуактации | Внутренняя, 1/2 дюйма | 653 лет | Медь/Алюиминий | В комплекте | Водяной | Россия/Москва
ВКН.250.200.700.6ТП.Б.RAL9016 | ВКН.250.200.700.6ТП Конвектор Vitron напольный с естественной конвекцией (высота 250мм, ширина 200мм, длина 700мм) (RAL9016 боковое подключение) | 6ТП | 250 | 200 | 700 | 0.035 | 10.0546 | 1431.408 | боковое | 20860.6947 | 16 атм. | 25 атм. | 739 градусов | Готов к эксплуактации | Внутренняя, 1/2 дюйма | 654 лет | Медь/Алюиминий | В комплекте | Водяной | Россия/Москва
ВКН.250.200.800.6ТП.Б.RAL9016 | ВКН.250.200.800.6ТП Конвектор Vitron напольный с естественной конвекцией (высота 250мм, ширина 200мм, длина 800мм) (RAL9016 боковое подключение) | 6ТП | 250 | 200 | 800 | 0.04 | 11.2656 | 1635.8948 | боковое | 23004.5397 | 16 атм. | 25 атм. | 740 градусов | Готов к эксплуактации | Внутренняя, 1/2 дюйма | 655 лет | Медь/Алюиминий | В комплекте | Водяной | Россия/Москва
ВКН.250.200.900.6ТП.Б.RAL9016 | ВКН.250.200.900.6ТП Конвектор Vitron напольный с естественной конвекцией (высота 250мм, ширина 200мм, длина 900мм) (RAL9016 боковое подключение) | 6ТП | 250 | 200 | 900 | 0.045 | 12.4767 | 1840.3817 | боковое | 25148.3846 | 16 атм. | 25 атм. | 741 градусов | Готов к эксплуактации | Внутренняя, 1/2 дюйма | 656 лет | Медь/Алюиминий | В комплекте | Водяной | Россия/Москва
ВКН.250.250.1000.6ТП.Б.RAL9016 | ВКН.250.250.1000.6ТП Конвектор Vitron напольный с естественной конвекцией (высота 250мм, ширина 250мм, длина 1000мм) (RAL9016 боковое подключение) | 6ТП | 250 | 250 | 1000 | 0.0625 | 14.6482 | 2406.913 | боковое | 29117.7744 | 16 атм. | 25 атм. | 742 градусов | Готов к эксплуактации | Внутренняя, 1/2 дюйма | 657 лет | Медь/Алюиминий | В комплекте | Водяной | Россия/Москва
ВКН.250.250.1100.6ТП.Б.RAL9016 | ВКН.250.250.1100.6ТП Конвектор Vitron напольный с естественной конвекцией (высота 250мм, ширина 250мм, длина 1100мм) (RAL9016 боковое подключение) | 6ТП | 250 | 250 | 1100 | 0.06875 | 15.9074 | 2647.6043 | боковое | 31486.3018 | 16 атм. | 25 атм. | 743 градусов | Готов к эксплуактации | Внутренняя, 1/2 дюйма | 658 лет | Медь/Алюиминий | В комплекте | Водяной | Россия/Москва
ВКН.250.250.1200.6ТП.Б.RAL9016 | ВКН.250.250.1200.6ТП Конвектор Vitron напольный с естественной конвекцией (высота 250мм, ширина 250мм, длина 1200мм) (RAL9016 боковое подключение) | 6ТП | 250 | 250 | 1200 | 0.075 | 17.1666 | 2888.2956 | боковое | 33882.9145 | 16 атм. | 25 атм. | 744 градусов | Готов к эксплуактации | Внутренняя, 1/2 дюйма | 659 лет | Медь/Алюиминий | В комплекте | Водяной | Россия/Москва
ВКН.250.250.1300.6ТП.Б.RAL9016 | ВКН.250.250.1300.6ТП Конвектор Vitron напольный с естественной конвекцией (высота 250мм, ширина 250мм, длина 1300мм) (RAL9016 боковое подключение) | 6ТП | 250 | 250 | 1300 | 0.08125 | 18.4258 | 3128.9869 | боковое | 36236.7306 | 16 атм. | 25 атм. | 745 градусов | Готов к эксплуактации | Внутренняя, 1/2 дюйма | 660 лет | Медь/Алюиминий | В комплекте | Водяной | Россия/Москва
ВКН.250.250.1400.6ТП.Б.RAL9016 | ВКН.250.250.1400.6ТП Конвектор Vitron напольный с естественной конвекцией (высота 250мм, ширина 250мм, длина 1400мм) (RAL9016 боковое подключение) | 6ТП | 250 | 250 | 1400 | 0.0875 | 19.685 | 3369.6782 | боковое | 38518.3273 | 16 атм. | 25 атм. | 746 градусов | Готов к эксплуактации | Внутренняя, 1/2 дюйма | 661 лет | Медь/Алюиминий | В комплекте | Водяной | Россия/Москва
ВКН.250.250.1500.6ТП.Б.RAL9016 | ВКН.250.250.1500.6ТП Конвектор Vitron напольный с естественной конвекцией (высота 250мм, ширина 250мм, длина 1500мм) (RAL9016 боковое подключение) | 6ТП | 250 | 250 | 1500 | 0.09375 | 21.584 | 3610.3695 | боковое | 41708.0155 | 16 атм. | 25 атм. | 747 градусов | Готов к эксплуактации | Внутренняя, 1/2 дюйма | 662 лет | Медь/Алюиминий | В комплекте | Водяной | Россия/Москва
ВКН.250.250.1600.6ТП.Б.RAL9016 | ВКН.250.250.1600.6ТП Конвектор Vitron напольный с естественной конвекцией (высота 250мм, ширина 250мм, длина 1600мм) (RAL9016 боковое подключение) | 6ТП | 250 | 250 | 1600 | 0.1 | 22.8432 | 3851.0608 | боковое | 44188.8841 | 16 атм. | 25 атм. | 748 градусов | Готов к эксплуактации | Внутренняя, 1/2 дюйма | 663 лет | Медь/Алюиминий | В комплекте | Водяной | Россия/Москва
ВКН.250.250.1700.6ТП.Б.RAL9016 | ВКН.250.250.1700.6ТП Конвектор Vitron напольный с естественной конвекцией (высота 250мм, ширина 250мм, длина 1700мм) (RAL9016 боковое подключение) | 6ТП | 250 | 250 | 1700 | 0.10625 | 24.1024 | 4091.752 | боковое | 46470.4808 | 16 атм. | 25 атм. | 749 градусов | Готов к эксплуактации | Внутренняя, 1/2 дюйма | 664 лет | Медь/Алюиминий | В комплекте | Водяной | Россия/Москва
ВКН.250.250.1800.6ТП.Б.RAL9016 | ВКН.250.250.1800.6ТП Конвектор Vitron напольный с естественной конвекцией (высота 250мм, ширина 250мм, длина 1800мм) (RAL9016 боковое подключение) | 6ТП | 250 | 250 | 1800 | 0.1125 | 25.3616 | 4332.4433 | боковое | 48753.4149 | 16 атм. | 25 атм. | 750 градусов | Готов к эксплуактации | Внутренняя, 1/2 дюйма | 665 лет | Медь/Алюиминий | В комплекте | Водяной | Россия/Москва
ВКН.250.250.1900.6ТП.Б.RAL9016 | ВКН.250.250.1900.6ТП Конвектор Vitron напольный с естественной конвекцией (высота 250мм, ширина 250мм, длина 1900мм) (RAL9016 боковое подключение) | 6ТП | 250 | 250 | 1900 | 0.11875 | 26.6208 | 4573.1346 | боковое | 51104.5561 | 16 атм. | 25 атм. | 751 градусов | Готов к эксплуактации | Внутренняя, 1/2 дюйма | 666 лет | Медь/Алюиминий | В комплекте | Водяной | Россия/Москва
ВКН.250.250.2000.6ТП.Б.RAL9016 | ВКН.250.250.2000.6ТП Конвектор Vitron напольный с естественной конвекцией (высота 250мм, ширина 250мм, длина 2000мм) (RAL9016 боковое подключение) | 6ТП | 250 | 250 | 2000 | 0.125 | 27.88 | 4813.8259 | боковое | 53537.2785 | 16 атм. | 25 атм. | 752 градусов | Готов к эксплуактации | Внутренняя, 1/2 дюйма | 667 лет | Медь/Алюиминий | В комплекте | Водяной | Россия/Москва
ВКН.250.250.2100.6ТП.Б.RAL9016 | ВКН.250.250.2100.6ТП Конвектор Vitron напольный с естественной конвекцией (высота 250мм, ширина 250мм, длина 2100мм) (RAL9016 боковое подключение) | 6ТП | 250 | 250 | 2100 | 0.13125 | 29.1392 | 5054.5172 | боковое | 55857.6597 | 16 атм. | 25 атм. | 753 градусов | Готов к эксплуактации | Внутренняя, 1/2 дюйма | 668 лет | Медь/Алюиминий | В комплекте | Водяной | Россия/Москва
ВКН.250.250.2200.6ТП.Б.RAL9016 | ВКН.250.250.2200.6ТП Конвектор Vitron напольный с естественной конвекцией (высота 250мм, ширина 250мм, длина 2200мм) (RAL9016 боковое подключение) | 6ТП | 250 | 250 | 2200 | 0.1375 | 30.3983 | 5295.2085 | боковое | 58206.1261 | 16 атм. | 25 атм. | 754 градусов | Готов к эксплуактации | Внутренняя, 1/2 дюйма | 669 лет | Медь/Алюиминий | В комплекте | Водяной | Россия/Москва
ВКН.250.250.2300.6ТП.Б.RAL9016 | ВКН.250.250.2300.6ТП Конвектор Vitron напольный с естественной конвекцией (высота 250мм, ширина 250мм, длина 2300мм) (RAL9016 боковое подключение) | 6ТП | 250 | 250 | 2300 | 0.14375 | 31.6575 | 5535.8998 | боковое | 60489.0602 | 16 атм. | 25 атм. | 755 градусов | Готов к эксплуактации | Внутренняя, 1/2 дюйма | 670 лет | Медь/Алюиминий | В комплекте | Водяной | Россия/Москва
ВКН.250.250.2400.6ТП.Б.RAL9016 | ВКН.250.250.2400.6ТП Конвектор Vitron напольный с естественной конвекцией (высота 250мм, ширина 250мм, длина 2400мм) (RAL9016 боковое подключение) | 6ТП | 250 | 250 | 2400 | 0.15 | 32.9167 | 5776.5911 | боковое | 62770.6569 | 16 атм. | 25 атм. | 756 градусов | Готов к эксплуактации | Внутренняя, 1/2 дюйма | 671 лет | Медь/Алюиминий | В комплекте | Водяной | Россия/Москва
ВКН.250.250.2500.6ТП.Б.RAL9016 | ВКН.250.250.2500.6ТП Конвектор Vitron напольный с естественной конвекцией (высота 250мм, ширина 250мм, длина 2500мм) (RAL9016 боковое подключение) | 6ТП | 250 | 250 | 2500 | 0.15625 | 34.8158 | 6017.2824 | боковое | 65900.1623 | 16 атм. | 25 атм. | 757 градусов | Готов к эксплуактации | Внутренняя, 1/2 дюйма | 672 лет | Медь/Алюиминий | В комплекте | Водяной | Россия/Москва
ВКН.250.250.2600.6ТП.Б.RAL9016 | ВКН.250.250.2600.6ТП Конвектор Vitron напольный с естественной конвекцией (высота 250мм, ширина 250мм, длина 2600мм) (RAL9016 боковое подключение) | 6ТП | 250 | 250 | 2600 | 0.1625 | 36.0749 | 6257.9737 | боковое | 68219.2061 | 16 атм. | 25 атм. | 758 градусов | Готов к эксплуактации | Внутренняя, 1/2 дюйма | 673 лет | Медь/Алюиминий | В комплекте | Водяной | Россия/Москва
ВКН.250.250.2700.6ТП.Б.RAL9016 | ВКН.250.250.2700.6ТП Конвектор Vitron напольный с естественной конвекцией (высота 250мм, ширина 250мм, длина 2700мм) (RAL9016 боковое подключение) | 6ТП | 250 | 250 | 2700 | 0.16875 | 37.3341 | 6498.665 | боковое | 70614.4814 | 16 атм. | 25 атм. | 759 градусов | Готов к эксплуактации | Внутренняя, 1/2 дюйма | 674 лет | Медь/Алюиминий | В комплекте | Водяной | Россия/Москва
ВКН.250.250.2800.6ТП.Б.RAL9016 | ВКН.250.250.2800.6ТП Конвектор Vitron напольный с естественной конвекцией (высота 250мм, ширина 250мм, длина 2800мм) (RAL9016 боковое подключение) | 6ТП | 250 | 250 | 2800 | 0.175 | 38.5933 | 6739.3563 | боковое | 72966.9601 | 16 атм. | 25 атм. | 760 градусов | Готов к эксплуактации | Внутренняя, 1/2 дюйма | 675 лет | Медь/Алюиминий | В комплекте | Водяной | Россия/Москва
ВКН.250.250.2900.6ТП.Б.RAL9016 | ВКН.250.250.2900.6ТП Конвектор Vitron напольный с естественной конвекцией (высота 250мм, ширина 250мм, длина 2900мм) (RAL9016 боковое подключение) | 6ТП | 250 | 250 | 2900 | 0.18125 | 39.8525 | 6980.0476 | боковое | 75248.5567 | 16 атм. | 25 атм. | 761 градусов | Готов к эксплуактации | Внутренняя, 1/2 дюйма | 676 лет | Медь/Алюиминий | В комплекте | Водяной | Россия/Москва
ВКН.250.250.3000.6ТП.Б.RAL9016 | ВКН.250.250.3000.6ТП Конвектор Vitron напольный с естественной конвекцией (высота 250мм, ширина 250мм, длина 3000мм) (RAL9016 боковое подключение) | 6ТП | 250 | 250 | 3000 | 0.1875 | 41.1117 | 7220.7389 | боковое | 77562.2509 | 16 атм. | 25 атм. | 762 градусов | Готов к эксплуактации | Внутренняя, 1/2 дюйма | 677 лет | Медь/Алюиминий | В комплекте | Водяной | Россия/Москва
ВКН.250.250.600.6ТП.Б.RAL9016 | ВКН.250.250.600.6ТП Конвектор Vitron напольный с естественной конвекцией (высота 250мм, ширина 250мм, длина 600мм) (RAL9016 боковое подключение) | 6ТП | 250 | 250 | 600 | 0.0375 | 9.6115 | 1444.1478 | боковое | 19814.8514 | 16 атм. | 25 атм. | 763 градусов | Готов к эксплуактации | Внутренняя, 1/2 дюйма | 678 лет | Медь/Алюиминий | В комплекте | Водяной | Россия/Москва
ВКН.250.250.700.6ТП.Б.RAL9016 | ВКН.250.250.700.6ТП Конвектор Vitron напольный с естественной конвекцией (высота 250мм, ширина 250мм, длина 700мм) (RAL9016 боковое подключение) | 6ТП | 250 | 250 | 700 | 0.04375 | 10.8707 | 1684.8391 | боковое | 22167.3301 | 16 атм. | 25 атм. | 764 градусов | Готов к эксплуактации | Внутренняя, 1/2 дюйма | 679 лет | Медь/Алюиминий | В комплекте | Водяной | Россия/Москва
ВКН.250.250.800.6ТП.Б.RAL9016 | ВКН.250.250.800.6ТП Конвектор Vitron напольный с естественной конвекцией (высота 250мм, ширина 250мм, длина 800мм) (RAL9016 боковое подключение) | 6ТП | 250 | 250 | 800 | 0.05 | 12.1299 | 1925.5304 | боковое | 24448.9268 | 16 атм. | 25 атм. | 765 градусов | Готов к эксплуактации | Внутренняя, 1/2 дюйма | 680 лет | Медь/Алюиминий | В комплекте | Водяной | Россия/Москва
ВКН.250.250.900.6ТП.Б.RAL9016 | ВКН.250.250.900.6ТП Конвектор Vitron напольный с естественной конвекцией (высота 250мм, ширина 250мм, длина 900мм) (RAL9016 боковое подключение) | 6ТП | 250 | 250 | 900 | 0.05625 | 13.389 | 2166.2217 | боковое | 26729.1861 | 16 атм. | 25 атм. | 766 градусов | Готов к эксплуактации | Внутренняя, 1/2 дюйма | 681 лет | Медь/Алюиминий | В комплекте | Водяной | Россия/Москва
ВКН.300.150.1000.6ТП.Б.RAL9016 | ВКН.300.150.1000.6ТП Конвектор Vitron напольный с естественной конвекцией (высота 300мм, ширина 150мм, длина 1000мм) (RAL9016 боковое подключение) | 6ТП | 300 | 150 | 1000 | 0.045 | 12.8067 | 2063.8482 | боковое | 26267.7846 | 16 атм. | 25 атм. | 767 градусов | Готов к эксплуактации | Внутренняя, 1/2 дюйма | 682 лет | Медь/Алюиминий | В комплекте | Водяной | Россия/Москва
ВКН.300.150.1100.6ТП.Б.RAL9016 | ВКН.300.150.1100.6ТП Конвектор Vitron напольный с естественной конвекцией (высота 300мм, ширина 150мм, длина 1100мм) (RAL9016 боковое подключение) | 6ТП | 300 | 150 | 1100 | 0.0495 | 13.9565 | 2270.2331 | боковое | 28410.2922 | 16 атм. | 25 атм. | 768 градусов | Готов к эксплуактации | Внутренняя, 1/2 дюйма | 683 лет | Медь/Алюиминий | В комплекте | Водяной | Россия/Москва
ВКН.300.150.1200.6ТП.Б.RAL9016 | ВКН.300.150.1200.6ТП Конвектор Vitron напольный с естественной конвекцией (высота 300мм, ширина 150мм, длина 1200мм) (RAL9016 боковое подключение) | 6ТП | 300 | 150 | 1200 | 0.054 | 15.1063 | 2476.6179 | боковое | 30583.5599 | 16 атм. | 25 атм. | 769 градусов | Готов к эксплуактации | Внутренняя, 1/2 дюйма | 684 лет | Медь/Алюиминий | В комплекте | Водяной | Россия/Москва
ВКН.300.150.1300.6ТП.Б.RAL9016 | ВКН.300.150.1300.6ТП Конвектор Vitron напольный с естественной конвекцией (высота 300мм, ширина 150мм, длина 1300мм) (RAL9016 боковое подключение) | 6ТП | 300 | 150 | 1300 | 0.0585 | 16.2562 | 2683.0027 | боковое | 32708.6813 | 16 атм. | 25 атм. | 770 градусов | Готов к эксплуактации | Внутренняя, 1/2 дюйма | 685 лет | Медь/Алюиминий | В комплекте | Водяной | Россия/Москва
ВКН.300.150.1400.6ТП.Б.RAL9016 | ВКН.300.150.1400.6ТП Конвектор Vitron напольный с естественной конвекцией (высота 300мм, ширина 150мм, длина 1400мм) (RAL9016 боковое подключение) | 6ТП | 300 | 150 | 1400 | 0.063 | 17.406 | 2889.3875 | боковое | 34768.2703 | 16 атм. | 25 атм. | 771 градусов | Готов к эксплуактации | Внутренняя, 1/2 дюйма | 686 лет | Медь/Алюиминий | В комплекте | Водяной | Россия/Москва
ВКН.300.150.1500.6ТП.Б.RAL9016 | ВКН.300.150.1500.6ТП Конвектор Vitron напольный с естественной конвекцией (высота 300мм, ширина 150мм, длина 1500мм) (RAL9016 боковое подключение) | 6ТП | 300 | 150 | 1500 | 0.0675 | 18.9712 | 3095.7724 | боковое | 37624.9471 | 16 атм. | 25 атм. | 772 градусов | Готов к эксплуактации | Внутренняя, 1/2 дюйма | 687 лет | Медь/Алюиминий | В комплекте | Водяной | Россия/Москва
ВКН.300.150.1600.6ТП.Б.RAL9016 | ВКН.300.150.1600.6ТП Конвектор Vitron напольный с естественной конвекцией (высота 300мм, ширина 150мм, длина 1600мм) (RAL9016 боковое подключение) | 6ТП | 300 | 150 | 1600 | 0.072 | 20.1211 | 3302.1572 | боковое | 39869.0967 | 16 атм. | 25 атм. | 773 градусов | Готов к эксплуактации | Внутренняя, 1/2 дюйма | 688 лет | Медь/Алюиминий | В комплекте | Водяной | Россия/Москва
ВКН.300.150.1700.6ТП.Б.RAL9016 | ВКН.300.150.1700.6ТП Конвектор Vitron напольный с естественной конвекцией (высота 300мм, ширина 150мм, длина 1700мм) (RAL9016 боковое подключение) | 6ТП | 300 | 150 | 1700 | 0.0765 | 21.2709 | 3508.542 | боковое | 41928.6857 | 16 атм. | 25 атм. | 774 градусов | Готов к эксплуактации | Внутренняя, 1/2 дюйма | 689 лет | Медь/Алюиминий | В комплекте | Водяной | Россия/Москва
ВКН.300.150.1800.6ТП.Б.RAL9016 | ВКН.300.150.1800.6ТП Конвектор Vitron напольный с естественной конвекцией (высота 300мм, ширина 150мм, длина 1800мм) (RAL9016 боковое подключение) | 6ТП | 300 | 150 | 1800 | 0.081 | 22.4207 | 3714.9268 | боковое | 43989.6122 | 16 атм. | 25 атм. | 775 градусов | Готов к эксплуактации | Внутренняя, 1/2 дюйма | 690 лет | Медь/Алюиминий | В комплекте | Водяной | Россия/Москва
ВКН.300.150.1900.6ТП.Б.RAL9016 | ВКН.300.150.1900.6ТП Конвектор Vitron напольный с естественной конвекцией (высота 300мм, ширина 150мм, длина 1900мм) (RAL9016 боковое подключение) | 6ТП | 300 | 150 | 1900 | 0.0855 | 23.5706 | 3921.3117 | боковое | 46108.0466 | 16 атм. | 25 атм. | 776 градусов | Готов к эксплуактации | Внутренняя, 1/2 дюйма | 691 лет | Медь/Алюиминий | В комплекте | Водяной | Россия/Москва
ВКН.300.150.2000.6ТП.Б.RAL9016 | ВКН.300.150.2000.6ТП Конвектор Vitron напольный с естественной конвекцией (высота 300мм, ширина 150мм, длина 2000мм) (RAL9016 боковое подключение) | 6ТП | 300 | 150 | 2000 | 0.09 | 24.7204 | 4127.6965 | боковое | 48322.7735 | 16 атм. | 25 атм. | 777 градусов | Готов к эксплуактации | Внутренняя, 1/2 дюйма | 692 лет | Медь/Алюиминий | В комплекте | Водяной | Россия/Москва
ВКН.300.150.2100.6ТП.Б.RAL9016 | ВКН.300.150.2100.6ТП Конвектор Vitron напольный с естественной конвекцией (высота 300мм, ширина 150мм, длина 2100мм) (RAL9016 боковое подключение) | 6ТП | 300 | 150 | 2100 | 0.0945 | 25.8703 | 4334.0813 | боковое | 50423.8218 | 16 атм. | 25 атм. | 778 градусов | Готов к эксплуактации | Внутренняя, 1/2 дюйма | 693 лет | Медь/Алюиминий | В комплекте | Водяной | Россия/Москва
ВКН.300.150.2200.6ТП.Б.RAL9016 | ВКН.300.150.2200.6ТП Конвектор Vitron напольный с естественной конвекцией (высота 300мм, ширина 150мм, длина 2200мм) (RAL9016 боковое подключение) | 6ТП | 300 | 150 | 2200 | 0.099 | 27.0201 | 4540.4661 | боковое | 52544.9311 | 16 атм. | 25 атм. | 779 градусов | Готов к эксплуактации | Внутренняя, 1/2 дюйма | 694 лет | Медь/Алюиминий | В комплекте | Водяной | Россия/Москва
ВКН.300.150.2300.6ТП.Б.RAL9016 | ВКН.300.150.2300.6ТП Конвектор Vitron напольный с естественной конвекцией (высота 300мм, ширина 150мм, длина 2300мм) (RAL9016 боковое подключение) | 6ТП | 300 | 150 | 2300 | 0.1035 | 28.1699 | 4746.851 | боковое | 54604.5201 | 16 атм. | 25 атм. | 780 градусов | Готов к эксплуактации | Внутренняя, 1/2 дюйма | 695 лет | Медь/Алюиминий | В комплекте | Водяной | Россия/Москва
ВКН.300.150.2400.6ТП.Б.RAL9016 | ВКН.300.150.2400.6ТП Конвектор Vitron напольный с естественной конвекцией (высота 300мм, ширина 150мм, длина 2400мм) (RAL9016 боковое подключение) | 6ТП | 300 | 150 | 2400 | 0.108 | 29.3198 | 4953.2358 | боковое | 56665.4465 | 16 атм. | 25 атм. | 781 градусов | Готов к эксплуактации | Внутренняя, 1/2 дюйма | 696 лет | Медь/Алюиминий | В комплекте | Водяной | Россия/Москва
ВКН.300.150.2500.6ТП.Б.RAL9016 | ВКН.300.150.2500.6ТП Конвектор Vitron напольный с естественной конвекцией (высота 300мм, ширина 150мм, длина 2500мм) (RAL9016 боковое подключение) | 6ТП | 300 | 150 | 2500 | 0.1125 | 30.885 | 5159.6206 | боковое | 59447.2291 | 16 атм. | 25 атм. | 782 градусов | Готов к эксплуактации | Внутренняя, 1/2 дюйма | 697 лет | Медь/Алюиминий | В комплекте | Водяной | Россия/Москва
ВКН.300.150.2600.6ТП.Б.RAL9016 | ВКН.300.150.2600.6ТП Конвектор Vitron напольный с естественной конвекцией (высота 300мм, ширина 150мм, длина 2600мм) (RAL9016 боковое подключение) | 6ТП | 300 | 150 | 2600 | 0.117 | 32.0348 | 5366.0054 | боковое | 61546.94 | 16 атм. | 25 атм. | 783 градусов | Готов к эксплуактации | Внутренняя, 1/2 дюйма | 698 лет | Медь/Алюиминий | В комплекте | Водяной | Россия/Москва
ВКН.300.150.2700.6ТП.Б.RAL9016 | ВКН.300.150.2700.6ТП Конвектор Vitron напольный с естественной конвекцией (высота 300мм, ширина 150мм, длина 2700мм) (RAL9016 боковое подключение) | 6ТП | 300 | 150 | 2700 | 0.1215 | 33.1846 | 5572.3903 | боковое | 63721.5451 | 16 атм. | 25 атм. | 784 градусов | Готов к эксплуактации | Внутренняя, 1/2 дюйма | 699 лет | Медь/Алюиминий | В комплекте | Водяной | Россия/Москва
ВКН.300.150.2800.6ТП.Б.RAL9016 | ВКН.300.150.2800.6ТП Конвектор Vitron напольный с естественной конвекцией (высота 300мм, ширина 150мм, длина 2800мм) (RAL9016 боковое подключение) | 6ТП | 300 | 150 | 2800 | 0.126 | 34.3345 | 5778.7751 | боковое | 65841.3169 | 16 атм. | 25 атм. | 785 градусов | Готов к эксплуактации | Внутренняя, 1/2 дюйма | 700 лет | Медь/Алюиминий | В комплекте | Водяной | Россия/Москва
ВКН.300.150.2900.6ТП.Б.RAL9016 | ВКН.300.150.2900.6ТП Конвектор Vitron напольный с естественной конвекцией (высота 300мм, ширина 150мм, длина 2900мм) (RAL9016 боковое подключение) | 6ТП | 300 | 150 | 2900 | 0.1305 | 35.4843 | 5985.1599 | боковое | 67903.5808 | 16 атм. | 25 атм. | 786 градусов | Готов к эксплуактации | Внутренняя, 1/2 дюйма | 701 лет | Медь/Алюиминий | В комплекте | Водяной | Россия/Москва
ВКН.300.150.3000.6ТП.Б.RAL9016 | ВКН.300.150.3000.6ТП Конвектор Vitron напольный с естественной конвекцией (высота 300мм, ширина 150мм, длина 3000мм) (RAL9016 боковое подключение) | 6ТП | 300 | 150 | 3000 | 0.135 | 36.6342 | 6191.5447 | боковое | 69999.2795 | 16 атм. | 25 атм. | 787 градусов | Готов к эксплуактации | Внутренняя, 1/2 дюйма | 702 лет | Медь/Алюиминий | В комплекте | Водяной | Россия/Москва
ВКН.300.150.600.6ТП.Б.RAL9016 | ВКН.300.150.600.6ТП Конвектор Vitron напольный с естественной конвекцией (высота 300мм, ширина 150мм, длина 600мм) (RAL9016 боковое подключение) | 6ТП | 300 | 150 | 600 | 0.027 | 8.2073 | 1238.3089 | боковое | 17867.6036 | 16 атм. | 25 атм. | 788 градусов | Готов к эксплуактации | Внутренняя, 1/2 дюйма | 703 лет | Медь/Алюиминий | В комплекте | Водяной | Россия/Москва
ВКН.300.150.700.6ТП.Б.RAL9016 | ВКН.300.150.700.6ТП Конвектор Vitron напольный с естественной конвекцией (высота 300мм, ширина 150мм, длина 700мм) (RAL9016 боковое подключение) | 6ТП | 300 | 150 | 700 | 0.0315 | 9.3571 | 1444.6938 | боковое | 19987.3755 | 16 атм. | 25 атм. | 789 градусов | Готов к эксплуактации | Внутренняя, 1/2 дюйма | 704 лет | Медь/Алюиминий | В комплекте | Водяной | Россия/Москва
ВКН.300.150.800.6ТП.Б.RAL9016 | ВКН.300.150.800.6ТП Конвектор Vitron напольный с естественной конвекцией (высота 300мм, ширина 150мм, длина 800мм) (RAL9016 боковое подключение) | 6ТП | 300 | 150 | 800 | 0.036 | 10.507 | 1651.0786 | боковое | 22046.9645 | 16 атм. | 25 атм. | 790 градусов | Готов к эксплуактации | Внутренняя, 1/2 дюйма | 705 лет | Медь/Алюиминий | В комплекте | Водяной | Россия/Москва
ВКН.300.150.900.6ТП.Б.RAL9016 | ВКН.300.150.900.6ТП Конвектор Vitron напольный с естественной конвекцией (высота 300мм, ширина 150мм, длина 900мм) (RAL9016 боковое подключение) | 6ТП | 300 | 150 | 900 | 0.0405 | 11.6568 | 1857.4634 | боковое | 24107.8909 | 16 атм. | 25 атм. | 791 градусов | Готов к эксплуактации | Внутренняя, 1/2 дюйма | 706 лет | Медь/Алюиминий | В комплекте | Водяной | Россия/Москва
ВКН.300.200.1000.6ТП.Б.RAL9016 | ВКН.300.200.1000.6ТП Конвектор Vitron напольный с естественной конвекцией (высота 300мм, ширина 200мм, длина 1000мм) (RAL9016 боковое подключение) | 6ТП | 300 | 200 | 1000 | 0.06 | 13.8078 | 2202.1661 | боковое | 28188.2846 | 16 атм. | 25 атм. | 792 градусов | Готов к эксплуактации | Внутренняя, 1/2 дюйма | 707 лет | Медь/Алюиминий | В комплекте | Водяной | Россия/Москва
ВКН.300.200.1100.6ТП.Б.RAL9016 | ВКН.300.200.1100.6ТП Конвектор Vitron напольный с естественной конвекцией (высота 300мм, ширина 200мм, длина 1100мм) (RAL9016 боковое подключение) | 6ТП | 300 | 200 | 1100 | 0.066 | 15.0058 | 2422.3827 | боковое | 30489.9422 | 16 атм. | 25 атм. | 793 градусов | Готов к эксплуактации | Внутренняя, 1/2 дюйма | 708 лет | Медь/Алюиминий | В комплекте | Водяной | Россия/Москва
ВКН.300.200.1200.6ТП.Б.RAL9016 | ВКН.300.200.1200.6ТП Конвектор Vitron напольный с естественной конвекцией (высота 300мм, ширина 200мм, длина 1200мм) (RAL9016 боковое подключение) | 6ТП | 300 | 200 | 1200 | 0.072 | 16.2039 | 2642.5993 | боковое | 32817.0103 | 16 атм. | 25 атм. | 794 градусов | Готов к эксплуактации | Внутренняя, 1/2 дюйма | 709 лет | Медь/Алюиминий | В комплекте | Водяной | Россия/Москва
ВКН.300.200.1400.6ТП.Б.RAL9016 | ВКН.300.200.1400.6ТП Конвектор Vitron напольный с естественной конвекцией (высота 300мм, ширина 200мм, длина 1400мм) (RAL9016 боковое подключение) | 6ТП | 300 | 200 | 1400 | 0.084 | 18.5999 | 3083.0326 | боковое | 37303.9722 | 16 атм. | 25 атм. | 795 градусов | Готов к эксплуактации | Внутренняя, 1/2 дюйма | 710 лет | Медь/Алюиминий | В комплекте | Водяной | Россия/Москва
ВКН.300.200.1500.6ТП.Б.RAL9016 | ВКН.300.200.1500.6ТП Конвектор Vitron напольный с естественной конвекцией (высота 300мм, ширина 200мм, длина 1500мм) (RAL9016 боковое подключение) | 6ТП | 300 | 200 | 1500 | 0.09 | 20.3255 | 3303.2492 | боковое | 40405.3923 | 16 атм. | 25 атм. | 796 градусов | Готов к эксплуактации | Внутренняя, 1/2 дюйма | 711 лет | Медь/Алюиминий | В комплекте | Водяной | Россия/Москва
ВКН.300.200.1600.6ТП.Б.RAL9016 | ВКН.300.200.1600.6ТП Конвектор Vitron напольный с естественной конвекцией (высота 300мм, ширина 200мм, длина 1600мм) (RAL9016 боковое подключение) | 6ТП | 300 | 200 | 1600 | 0.096 | 21.5235 | 3523.4658 | боковое | 42812.7041 | 16 атм. | 25 атм. | 797 градусов | Готов к эксплуактации | Внутренняя, 1/2 дюйма | 712 лет | Медь/Алюиминий | В комплекте | Водяной | Россия/Москва
ВКН.300.200.1700.6ТП.Б.RAL9016 | ВКН.300.200.1700.6ТП Конвектор Vitron напольный с естественной конвекцией (высота 300мм, ширина 200мм, длина 1700мм) (RAL9016 боковое подключение) | 6ТП | 300 | 200 | 1700 | 0.102 | 22.7215 | 3743.6824 | боковое | 45026.0937 | 16 атм. | 25 атм. | 798 градусов | Готов к эксплуактации | Внутренняя, 1/2 дюйма | 713 лет | Медь/Алюиминий | В комплекте | Водяной | Россия/Москва
ВКН.300.200.1800.6ТП.Б.RAL9016 | ВКН.300.200.1800.6ТП Конвектор Vitron напольный с естественной конвекцией (высота 300мм, ширина 200мм, длина 1800мм) (RAL9016 боковое подключение) | 6ТП | 300 | 200 | 1800 | 0.108 | 23.9195 | 3963.899 | боковое | 47239.4832 | 16 атм. | 25 атм. | 799 градусов | Готов к эксплуактации | Внутренняя, 1/2 дюйма | 714 лет | Медь/Алюиминий | В комплекте | Водяной | Россия/Москва
ВКН.300.200.1900.6ТП.Б.RAL9016 | ВКН.300.200.1900.6ТП Конвектор Vitron напольный с естественной конвекцией (высота 300мм, ширина 200мм, длина 1900мм) (RAL9016 боковое подключение) | 6ТП | 300 | 200 | 1900 | 0.114 | 25.1176 | 4184.1156 | боковое | 49509.0433 | 16 атм. | 25 атм. | 800 градусов | Готов к эксплуактации | Внутренняя, 1/2 дюйма | 715 лет | Медь/Алюиминий | В комплекте | Водяной | Россия/Москва
ВКН.300.200.2000.6ТП.Б.RAL9016 | ВКН.300.200.2000.6ТП Конвектор Vitron напольный с естественной конвекцией (высота 300мм, ширина 200мм, длина 2000мм) (RAL9016 боковое подключение) | 6ТП | 300 | 200 | 2000 | 0.12 | 26.3156 | 4404.3322 | боковое | 51877.5707 | 16 атм. | 25 атм. | 801 градусов | Готов к эксплуактации | Внутренняя, 1/2 дюйма | 716 лет | Медь/Алюиминий | В комплекте | Водяной | Россия/Москва
ВКН.300.200.2100.6ТП.Б.RAL9016 | ВКН.300.200.2100.6ТП Конвектор Vitron напольный с естественной конвекцией (высота 300мм, ширина 200мм, длина 2100мм) (RAL9016 боковое подключение) | 6ТП | 300 | 200 | 2100 | 0.126 | 27.5136 | 4624.5489 | боковое | 54131.0821 | 16 атм. | 25 атм. | 802 градусов | Готов к эксплуактации | Внутренняя, 1/2 дюйма | 717 лет | Медь/Алюиминий | В комплекте | Водяной | Россия/Москва
ВКН.300.200.2200.6ТП.Б.RAL9016 | ВКН.300.200.2200.6ТП Конвектор Vitron напольный с естественной конвекцией (высота 300мм, ширина 200мм, длина 2200мм) (RAL9016 боковое подключение) | 6ТП | 300 | 200 | 2200 | 0.132 | 28.7116 | 4844.7655 | боковое | 56401.9796 | 16 атм. | 25 атм. | 803 градусов | Готов к эксплуактации | Внутренняя, 1/2 дюйма | 718 лет | Медь/Алюиминий | В комплекте | Водяной | Россия/Москва
ВКН.300.200.2300.6ТП.Б.RAL9016 | ВКН.300.200.2300.6ТП Конвектор Vitron напольный с естественной конвекцией (высота 300мм, ширина 200мм, длина 2300мм) (RAL9016 боковое подключение) | 6ТП | 300 | 200 | 2300 | 0.138 | 29.9096 | 5064.9821 | боковое | 58615.3691 | 16 атм. | 25 атм. | 804 градусов | Готов к эксплуактации | Внутренняя, 1/2 дюйма | 719 лет | Медь/Алюиминий | В комплекте | Водяной | Россия/Москва
ВКН.300.200.2400.6ТП.Б.RAL9016 | ВКН.300.200.2400.6ТП Конвектор Vitron напольный с естественной конвекцией (высота 300мм, ширина 200мм, длина 2400мм) (RAL9016 боковое подключение) | 6ТП | 300 | 200 | 2400 | 0.144 | 31.1076 | 5285.1987 | боковое | 60828.7587 | 16 атм. | 25 атм. | 805 градусов | Готов к эксплуактации | Внутренняя, 1/2 дюйма | 720 лет | Медь/Алюиминий | В комплекте | Водяной | Россия/Москва
ВКН.300.200.2500.6ТП.Б.RAL9016 | ВКН.300.200.2500.6ТП Конвектор Vitron напольный с естественной конвекцией (высота 300мм, ширина 200мм, длина 2500мм) (RAL9016 боковое подключение) | 6ТП | 300 | 200 | 2500 | 0.15 | 32.8332 | 5505.4153 | боковое | 63857.9594 | 16 атм. | 25 атм. | 806 градусов | Готов к эксплуактации | Внутренняя, 1/2 дюйма | 721 лет | Медь/Алюиминий | В комплекте | Водяной | Россия/Москва
ВКН.300.200.2600.6ТП.Б.RAL9016 | ВКН.300.200.2600.6ТП Конвектор Vitron напольный с естественной конвекцией (высота 300мм, ширина 200мм, длина 2600мм) (RAL9016 боковое подключение) | 6ТП | 300 | 200 | 2600 | 0.156 | 34.0313 | 5725.6319 | боковое | 66111.4708 | 16 атм. | 25 атм. | 807 градусов | Готов к эксплуактации | Внутренняя, 1/2 дюйма | 722 лет | Медь/Алюиминий | В комплекте | Водяной | Россия/Москва
ВКН.300.200.2700.6ТП.Б.RAL9016 | ВКН.300.200.2700.6ТП Конвектор Vitron напольный с естественной конвекцией (высота 300мм, ширина 200мм, длина 2700мм) (RAL9016 боковое подключение) | 6ТП | 300 | 200 | 2700 | 0.162 | 35.2293 | 5945.8485 | боковое | 68438.539 | 16 атм. | 25 атм. | 808 градусов | Готов к эксплуактации | Внутренняя, 1/2 дюйма | 723 лет | Медь/Алюиминий | В комплекте | Водяной | Россия/Москва
ВКН.300.200.2800.6ТП.Б.RAL9016 | ВКН.300.200.2800.6ТП Конвектор Vitron напольный с естественной конвекцией (высота 300мм, ширина 200мм, длина 2800мм) (RAL9016 боковое подключение) | 6ТП | 300 | 200 | 2800 | 0.168 | 36.4273 | 6166.0651 | боковое | 70712.1113 | 16 атм. | 25 атм. | 809 градусов | Готов к эксплуактации | Внутренняя, 1/2 дюйма | 724 лет | Медь/Алюиминий | В комплекте | Водяной | Россия/Москва
ВКН.300.200.2900.6ТП.Б.RAL9016 | ВКН.300.200.2900.6ТП Конвектор Vitron напольный с естественной конвекцией (высота 300мм, ширина 200мм, длина 2900мм) (RAL9016 боковое подключение) | 6ТП | 300 | 200 | 2900 | 0.174 | 37.6253 | 6386.2817 | боковое | 72924.1634 | 16 атм. | 25 атм. | 810 градусов | Готов к эксплуактации | Внутренняя, 1/2 дюйма | 725 лет | Медь/Алюиминий | В комплекте | Водяной | Россия/Москва
ВКН.300.200.3000.6ТП.Б.RAL9016 | ВКН.300.200.3000.6ТП Конвектор Vitron напольный с естественной конвекцией (высота 300мм, ширина 200мм, длина 3000мм) (RAL9016 боковое подключение) | 6ТП | 300 | 200 | 3000 | 0.18 | 38.8233 | 6606.4984 | боковое | 75172.3252 | 16 атм. | 25 атм. | 811 градусов | Готов к эксплуактации | Внутренняя, 1/2 дюйма | 726 лет | Медь/Алюиминий | В комплекте | Водяной | Россия/Москва
ВКН.300.200.600.6ТП.Б.RAL9016 | ВКН.300.200.600.6ТП Конвектор Vitron напольный с естественной конвекцией (высота 300мм, ширина 200мм, длина 600мм) (RAL9016 боковое подключение) | 6ТП | 300 | 200 | 600 | 0.036 | 9.0158 | 1321.2997 | боковое | 19176.9138 | 16 атм. | 25 атм. | 812 градусов | Готов к эксплуактации | Внутренняя, 1/2 дюйма | 727 лет | Медь/Алюиминий | В комплекте | Водяной | Россия/Москва
ВКН.300.200.700.6ТП.Б.RAL9016 | ВКН.300.200.700.6ТП Конвектор Vitron напольный с естественной конвекцией (высота 300мм, ширина 200мм, длина 700мм) (RAL9016 боковое подключение) | 6ТП | 300 | 200 | 700 | 0.042 | 10.2138 | 1541.5163 | боковое | 21450.4861 | 16 атм. | 25 атм. | 813 градусов | Готов к эксплуактации | Внутренняя, 1/2 дюйма | 728 лет | Медь/Алюиминий | В комплекте | Водяной | Россия/Москва
ВКН.300.200.800.6ТП.Б.RAL9016 | ВКН.300.200.800.6ТП Конвектор Vitron напольный с естественной конвекцией (высота 300мм, ширина 200мм, длина 800мм) (RAL9016 боковое подключение) | 6ТП | 300 | 200 | 800 | 0.048 | 11.4118 | 1761.7329 | боковое | 23662.5382 | 16 атм. | 25 атм. | 814 градусов | Готов к эксплуактации | Внутренняя, 1/2 дюйма | 729 лет | Медь/Алюиминий | В комплекте | Водяной | Россия/Москва
ВКН.300.200.900.6ТП.Б.RAL9016 | ВКН.300.200.900.6ТП Конвектор Vitron напольный с естественной конвекцией (высота 300мм, ширина 200мм, длина 900мм) (RAL9016 боковое подключение) | 6ТП | 300 | 200 | 900 | 0.054 | 12.6098 | 1981.9495 | боковое | 25873.253 | 16 атм. | 25 атм. | 815 градусов | Готов к эксплуактации | Внутренняя, 1/2 дюйма | 730 лет | Медь/Алюиминий | В комплекте | Водяной | Россия/Москва
ВКН.300.250.1000.6ТП.Б.RAL9016 | ВКН.300.250.1000.6ТП Конвектор Vitron напольный с естественной конвекцией (высота 300мм, ширина 250мм, длина 1000мм) (RAL9016 боковое подключение) | 6ТП | 300 | 250 | 1000 | 0.075 | 14.809 | 2578.8353 | боковое | 30107.4471 | 16 атм. | 25 атм. | 816 градусов | Готов к эксплуактации | Внутренняя, 1/2 дюйма | 731 лет | Медь/Алюиминий | В комплекте | Водяной | Россия/Москва
ВКН.300.250.1100.6ТП.Б.RAL9016 | ВКН.300.250.1100.6ТП Конвектор Vitron напольный с естественной конвекцией (высота 300мм, ширина 250мм, длина 1100мм) (RAL9016 боковое подключение) | 6ТП | 300 | 250 | 1100 | 0.0825 | 16.0552 | 2836.7189 | боковое | 32568.2548 | 16 атм. | 25 атм. | 817 градусов | Готов к эксплуактации | Внутренняя, 1/2 дюйма | 732 лет | Медь/Алюиминий | В комплекте | Водяной | Россия/Москва
ВКН.300.250.1200.6ТП.Б.RAL9016 | ВКН.300.250.1200.6ТП Конвектор Vitron напольный с естественной конвекцией (высота 300мм, ширина 250мм, длина 1200мм) (RAL9016 боковое подключение) | 6ТП | 300 | 250 | 1200 | 0.09 | 17.3014 | 3094.6024 | боковое | 35047.786 | 16 атм. | 25 атм. | 818 градусов | Готов к эксплуактации | Внутренняя, 1/2 дюйма | 733 лет | Медь/Алюиминий | В комплекте | Водяной | Россия/Москва
ВКН.300.250.1300.6ТП.Б.RAL9016 | ВКН.300.250.1300.6ТП Конвектор Vitron напольный с естественной конвекцией (высота 300мм, ширина 250мм, длина 1300мм) (RAL9016 боковое подключение) | 6ТП | 300 | 250 | 1300 | 0.0975 | 18.5476 | 3352.4859 | боковое | 37475.1588 | 16 атм. | 25 атм. | 819 градусов | Готов к эксплуактации | Внутренняя, 1/2 дюйма | 734 лет | Медь/Алюиминий | В комплекте | Водяной | Россия/Москва
ВКН.300.250.1400.6ТП.Б.RAL9016 | ВКН.300.250.1400.6ТП Конвектор Vitron напольный с естественной конвекцией (высота 300мм, ширина 250мм, длина 1400мм) (RAL9016 боковое подключение) | 6ТП | 300 | 250 | 1400 | 0.105 | 19.7937 | 3610.3695 | боковое | 39839.674 | 16 атм. | 25 атм. | 820 градусов | Готов к эксплуактации | Внутренняя, 1/2 дюйма | 735 лет | Медь/Алюиминий | В комплекте | Водяной | Россия/Москва
ВКН.300.250.1500.6ТП.Б.RAL9016 | ВКН.300.250.1500.6ТП Конвектор Vitron напольный с естественной конвекцией (высота 300мм, ширина 250мм, длина 1500мм) (RAL9016 боковое подключение) | 6ТП | 300 | 250 | 1500 | 0.1125 | 21.6798 | 3868.253 | боковое | 43189.8497 | 16 атм. | 25 атм. | 821 градусов | Готов к эксплуактации | Внутренняя, 1/2 дюйма | 736 лет | Медь/Алюиминий | В комплекте | Водяной | Россия/Москва
ВКН.300.250.1600.6ТП.Б.RAL9016 | ВКН.300.250.1600.6ТП Конвектор Vitron напольный с естественной конвекцией (высота 300мм, ширина 250мм, длина 1600мм) (RAL9016 боковое подключение) | 6ТП | 300 | 250 | 1600 | 0.12 | 22.926 | 4126.1365 | боковое | 45758.9864 | 16 атм. | 25 атм. | 822 градусов | Готов к эксплуактации | Внутренняя, 1/2 дюйма | 737 лет | Медь/Алюиминий | В комплекте | Водяной | Россия/Москва
ВКН.300.250.1700.6ТП.Б.RAL9016 | ВКН.300.250.1700.6ТП Конвектор Vitron напольный с естественной конвекцией (высота 300мм, ширина 250мм, длина 1700мм) (RAL9016 боковое подключение) | 6ТП | 300 | 250 | 1700 | 0.1275 | 24.1722 | 4384.0201 | боковое | 48122.1642 | 16 атм. | 25 атм. | 823 градусов | Готов к эксплуактации | Внутренняя, 1/2 дюйма | 738 лет | Медь/Алюиминий | В комплекте | Водяной | Россия/Москва
ВКН.300.250.1800.6ТП.Б.RAL9016 | ВКН.300.250.1800.6ТП Конвектор Vitron напольный с естественной конвекцией (высота 300мм, ширина 250мм, длина 1800мм) (RAL9016 боковое подключение) | 6ТП | 300 | 250 | 1800 | 0.135 | 25.4184 | 4641.9036 | боковое | 50488.0168 | 16 атм. | 25 атм. | 824 градусов | Готов к эксплуактации | Внутренняя, 1/2 дюйма | 739 лет | Медь/Алюиминий | В комплекте | Водяной | Россия/Москва
ВКН.300.250.1900.6ТП.Б.RAL9016 | ВКН.300.250.1900.6ТП Конвектор Vitron напольный с естественной конвекцией (высота 300мм, ширина 250мм, длина 1900мм) (RAL9016 боковое подключение) | 6ТП | 300 | 250 | 1900 | 0.1425 | 26.6645 | 4899.7871 | боковое | 52911.3774 | 16 атм. | 25 атм. | 825 градусов | Готов к эксплуактации | Внутренняя, 1/2 дюйма | 740 лет | Медь/Алюиминий | В комплекте | Водяной | Россия/Москва
ВКН.300.250.2000.6ТП.Б.RAL9016 | ВКН.300.250.2000.6ТП Конвектор Vitron напольный с естественной конвекцией (высота 300мм, ширина 250мм, длина 2000мм) (RAL9016 боковое подключение) | 6ТП | 300 | 250 | 2000 | 0.15 | 27.9107 | 5157.6707 | боковое | 55431.0305 | 16 атм. | 25 атм. | 826 градусов | Готов к эксплуактации | Внутренняя, 1/2 дюйма | 741 лет | Медь/Алюиминий | В комплекте | Водяной | Россия/Москва
ВКН.300.250.2100.6ТП.Б.RAL9016 | ВКН.300.250.2100.6ТП Конвектор Vitron напольный с естественной конвекцией (высота 300мм, ширина 250мм, длина 2100мм) (RAL9016 боковое подключение) | 6ТП | 300 | 250 | 2100 | 0.1575 | 29.1569 | 5415.5542 | боковое | 57837.005 | 16 атм. | 25 атм. | 827 градусов | Готов к эксплуактации | Внутренняя, 1/2 дюйма | 742 лет | Медь/Алюиминий | В комплекте | Водяной | Россия/Москва
ВКН.300.250.2200.6ТП.Б.RAL9016 | ВКН.300.250.2200.6ТП Конвектор Vitron напольный с естественной конвекцией (высота 300мм, ширина 250мм, длина 2200мм) (RAL9016 боковое подключение) | 6ТП | 300 | 250 | 2200 | 0.165 | 30.4031 | 5673.4377 | боковое | 60260.3656 | 16 атм. | 25 атм. | 828 градусов | Готов к эксплуактации | Внутренняя, 1/2 дюйма | 743 лет | Медь/Алюиминий | В комплекте | Водяной | Россия/Москва
ВКН.300.250.2300.6ТП.Б.RAL9016 | ВКН.300.250.2300.6ТП Конвектор Vitron напольный с естественной конвекцией (высота 300мм, ширина 250мм, длина 2300мм) (RAL9016 боковое подключение) | 6ТП | 300 | 250 | 2300 | 0.1725 | 31.6493 | 5931.3212 | боковое | 62626.2182 | 16 атм. | 25 атм. | 829 градусов | Готов к эксплуактации | Внутренняя, 1/2 дюйма | 744 лет | Медь/Алюиминий | В комплекте | Водяной | Россия/Москва
ВКН.300.250.2400.6ТП.Б.RAL9016 | ВКН.300.250.2400.6ТП Конвектор Vitron напольный с естественной конвекцией (высота 300мм, ширина 250мм, длина 2400мм) (RAL9016 боковое подключение) | 6ТП | 300 | 250 | 2400 | 0.18 | 32.8955 | 6189.2048 | боковое | 64990.7334 | 16 атм. | 25 атм. | 830 градусов | Готов к эксплуактации | Внутренняя, 1/2 дюйма | 745 лет | Медь/Алюиминий | В комплекте | Водяной | Россия/Москва
ВКН.300.250.2500.6ТП.Б.RAL9016 | ВКН.300.250.2500.6ТП Конвектор Vitron напольный с естественной конвекцией (высота 300мм, ширина 250мм, длина 2500мм) (RAL9016 боковое подключение) | 6ТП | 300 | 250 | 2500 | 0.1875 | 34.7815 | 6447.0883 | боковое | 68271.3645 | 16 атм. | 25 атм. | 831 градусов | Готов к эксплуактации | Внутренняя, 1/2 дюйма | 746 лет | Медь/Алюиминий | В комплекте | Водяной | Россия/Москва
ВКН.300.250.2600.6ТП.Б.RAL9016 | ВКН.300.250.2600.6ТП Конвектор Vitron напольный с естественной конвекцией (высота 300мм, ширина 250мм, длина 2600мм) (RAL9016 боковое подключение) | 6ТП | 300 | 250 | 2600 | 0.195 | 36.0277 | 6704.9718 | боковое | 70676.0016 | 16 атм. | 25 атм. | 832 градусов | Готов к эксплуактации | Внутренняя, 1/2 дюйма | 747 лет | Медь/Алюиминий | В комплекте | Водяной | Россия/Москва
ВКН.300.250.2700.6ТП.Б.RAL9016 | ВКН.300.250.2700.6ТП Конвектор Vitron напольный с естественной конвекцией (высота 300мм, ширина 250мм, длина 2700мм) (RAL9016 боковое подключение) | 6ТП | 300 | 250 | 2700 | 0.2025 | 37.2739 | 6962.8554 | боковое | 73155.5328 | 16 атм. | 25 атм. | 833 градусов | Готов к эксплуактации | Внутренняя, 1/2 дюйма | 748 лет | Медь/Алюиминий | В комплекте | Водяной | Россия/Москва
ВКН.300.250.2800.6ТП.Б.RAL9016 | ВКН.300.250.2800.6ТП Конвектор Vitron напольный с естественной конвекцией (высота 300мм, ширина 250мм, длина 2800мм) (RAL9016 боковое подключение) | 6ТП | 300 | 250 | 2800 | 0.21 | 38.5201 | 7220.7389 | боковое | 75580.2308 | 16 атм. | 25 атм. | 834 градусов | Готов к эксплуактации | Внутренняя, 1/2 дюйма | 749 лет | Медь/Алюиминий | В комплекте | Водяной | Россия/Москва
ВКН.300.250.2900.6ТП.Б.RAL9016 | ВКН.300.250.2900.6ТП Конвектор Vitron напольный с естественной конвекцией (высота 300мм, ширина 250мм, длина 2900мм) (RAL9016 боковое подключение) | 6ТП | 300 | 250 | 2900 | 0.2175 | 39.7663 | 7478.6224 | боковое | 77944.746 | 16 атм. | 25 атм. | 835 градусов | Готов к эксплуактации | Внутренняя, 1/2 дюйма | 750 лет | Медь/Алюиминий | В комплекте | Водяной | Россия/Москва
ВКН.300.250.3000.6ТП.Б.RAL9016 | ВКН.300.250.3000.6ТП Конвектор Vitron напольный с естественной конвекцией (высота 300мм, ширина 250мм, длина 3000мм) (RAL9016 боковое подключение) | 6ТП | 300 | 250 | 3000 | 0.225 | 41.0125 | 7736.506 | боковое | 80345.3709 | 16 атм. | 25 атм. | 836 градусов | Готов к эксплуактации | Внутренняя, 1/2 дюйма | 751 лет | Медь/Алюиминий | В комплекте | Водяной | Россия/Москва
ВКН.300.250.600.6ТП.Б.RAL9016 | ВКН.300.250.600.6ТП Конвектор Vitron напольный с естественной конвекцией (высота 300мм, ширина 250мм, длина 600мм) (RAL9016 боковое подключение) | 6ТП | 300 | 250 | 600 | 0.045 | 9.8242 | 1547.3012 | боковое | 20487.5614 | 16 атм. | 25 атм. | 837 градусов | Готов к эксплуактации | Внутренняя, 1/2 дюйма | 752 лет | Медь/Алюиминий | В комплекте | Водяной | Россия/Москва
ВКН.300.250.700.6ТП.Б.RAL9016 | ВКН.300.250.700.6ТП Конвектор Vitron напольный с естественной конвекцией (высота 300мм, ширина 250мм, длина 700мм) (RAL9016 боковое подключение) | 6ТП | 300 | 250 | 700 | 0.0525 | 11.0704 | 1805.1847 | боковое | 22913.5968 | 16 атм. | 25 атм. | 838 градусов | Готов к эксплуактации | Внутренняя, 1/2 дюйма | 753 лет | Медь/Алюиминий | В комплекте | Водяной | Россия/Москва
ВКН.300.250.800.6ТП.Б.RAL9016 | ВКН.300.250.800.6ТП Конвектор Vitron напольный с естественной конвекцией (высота 300мм, ширина 250мм, длина 800мм) (RAL9016 боковое подключение) | 6ТП | 300 | 250 | 800 | 0.06 | 12.3166 | 2063.0683 | боковое | 25278.112 | 16 атм. | 25 атм. | 839 градусов | Готов к эксплуактации | Внутренняя, 1/2 дюйма | 754 лет | Медь/Алюиминий | В комплекте | Водяной | Россия/Москва
ВКН.300.250.900.6ТП.Б.RAL9016 | ВКН.300.250.900.6ТП Конвектор Vitron напольный с естественной конвекцией (высота 300мм, ширина 250мм, длина 900мм) (RAL9016 боковое подключение) | 6ТП | 300 | 250 | 900 | 0.0675 | 13.5628 | 2320.9518 | боковое | 27642.6272 | 16 атм. | 25 атм. | 840 градусов | Готов к эксплуактации | Внутренняя, 1/2 дюйма | 755 лет | Медь/Алюиминий | В комплекте | Водяной | Россия/Москва
ВКН.400.250.1000.6ТП.Б.RAL9016 | ВКН.400.250.1000.6ТП Конвектор Vitron напольный с естественной конвекцией (высота 400мм, ширина 250мм, длина 1000мм) (RAL9016 боковое подключение) | 6ТП | 400 | 250 | 1000 | 0.1 | 17.4643 | 3094.6024 | боковое | 32546.8564 | 16 атм. | 25 атм. | 841 градусов | Готов к эксплуактации | Внутренняя, 1/2 дюйма | 756 лет | Медь/Алюиминий | В комплекте | Водяной | Россия/Москва
ВКН.400.250.1100.6ТП.Б.RAL9016 | ВКН.400.250.1100.6ТП Конвектор Vitron напольный с естественной конвекцией (высота 400мм, ширина 250мм, длина 1100мм) (RAL9016 боковое подключение) | 6ТП | 400 | 250 | 1100 | 0.11 | 18.92 | 3404.0626 | боковое | 35172.1638 | 16 атм. | 25 атм. | 842 градусов | Готов к эксплуактации | Внутренняя, 1/2 дюйма | 757 лет | Медь/Алюиминий | В комплекте | Водяной | Россия/Москва
ВКН.400.250.1200.6ТП.Б.RAL9016 | ВКН.400.250.1200.6ТП Конвектор Vitron напольный с естественной конвекцией (высота 400мм, ширина 250мм, длина 1200мм) (RAL9016 боковое подключение) | 6ТП | 400 | 250 | 1200 | 0.12 | 20.3757 | 3713.5229 | боковое | 37813.5198 | 16 атм. | 25 атм. | 843 градусов | Готов к эксплуактации | Внутренняя, 1/2 дюйма | 758 лет | Медь/Алюиминий | В комплекте | Водяной | Россия/Москва
ВКН.400.250.1300.6ТП.Б.RAL9016 | ВКН.400.250.1300.6ТП Конвектор Vitron напольный с естественной конвекцией (высота 400мм, ширина 250мм, длина 1300мм) (RAL9016 боковое подключение) | 6ТП | 400 | 250 | 1300 | 0.13 | 21.8314 | 4022.9831 | боковое | 40434.815 | 16 атм. | 25 атм. | 844 градусов | Готов к эксплуактации | Внутренняя, 1/2 дюйма | 759 лет | Медь/Алюиминий | В комплекте | Водяной | Россия/Москва
ВКН.400.250.1400.6ТП.Б.RAL9016 | ВКН.400.250.1400.6ТП Конвектор Vitron напольный с естественной конвекцией (высота 400мм, ширина 250мм, длина 1400мм) (RAL9016 боковое подключение) | 6ТП | 400 | 250 | 1400 | 0.14 | 23.2871 | 4332.4433 | боковое | 42961.155 | 16 атм. | 25 атм. | 845 градусов | Готов к эксплуактации | Внутренняя, 1/2 дюйма | 760 лет | Медь/Алюиминий | В комплекте | Водяной | Россия/Москва
ВКН.400.250.1500.6ТП.Б.RAL9016 | ВКН.400.250.1500.6ТП Конвектор Vitron напольный с естественной конвекцией (высота 400мм, ширина 250мм, длина 1500мм) (RAL9016 боковое подключение) | 6ТП | 400 | 250 | 1500 | 0.15 | 25.3826 | 4641.9036 | боковое | 46471.8182 | 16 атм. | 25 атм. | 846 градусов | Готов к эксплуактации | Внутренняя, 1/2 дюйма | 761 лет | Медь/Алюиминий | В комплекте | Водяной | Россия/Москва
ВКН.400.250.1600.6ТП.Б.RAL9016 | ВКН.400.250.1600.6ТП Конвектор Vitron напольный с естественной конвекцией (высота 400мм, ширина 250мм, длина 1600мм) (RAL9016 боковое подключение) | 6ТП | 400 | 250 | 1600 | 0.16 | 26.8383 | 4951.3638 | боковое | 49233.5398 | 16 атм. | 25 атм. | 847 градусов | Готов к эксплуактации | Внутренняя, 1/2 дюйма | 762 лет | Медь/Алюиминий | В комплекте | Водяной | Россия/Москва
ВКН.400.250.1700.6ТП.Б.RAL9016 | ВКН.400.250.1700.6ТП Конвектор Vitron напольный с естественной конвекцией (высота 400мм, ширина 250мм, длина 1700мм) (RAL9016 боковое подключение) | 6ТП | 400 | 250 | 1700 | 0.17 | 28.294 | 5260.8241 | боковое | 51762.5547 | 16 атм. | 25 атм. | 848 градусов | Готов к эксплуактации | Внутренняя, 1/2 дюйма | 763 лет | Медь/Алюиминий | В комплекте | Водяной | Россия/Москва
ВКН.400.250.1800.6ТП.Б.RAL9016 | ВКН.400.250.1800.6ТП Конвектор Vitron напольный с естественной конвекцией (высота 400мм, ширина 250мм, длина 1800мм) (RAL9016 боковое подключение) | 6ТП | 400 | 250 | 1800 | 0.18 | 29.7497 | 5570.2843 | боковое | 54287.5574 | 16 атм. | 25 атм. | 849 градусов | Готов к эксплуактации | Внутренняя, 1/2 дюйма | 764 лет | Медь/Алюиминий | В комплекте | Водяной | Россия/Москва
ВКН.400.250.1900.6ТП.Б.RAL9016 | ВКН.400.250.1900.6ТП Конвектор Vitron напольный с естественной конвекцией (высота 400мм, ширина 250мм, длина 1900мм) (RAL9016 боковое подключение) | 6ТП | 400 | 250 | 1900 | 0.19 | 31.2054 | 5879.7445 | боковое | 56906.1777 | 16 атм. | 25 атм. | 850 градусов | Готов к эксплуактации | Внутренняя, 1/2 дюйма | 765 лет | Медь/Алюиминий | В комплекте | Водяной | Россия/Москва
ВКН.400.250.2000.6ТП.Б.RAL9016 | ВКН.400.250.2000.6ТП Конвектор Vitron напольный с естественной конвекцией (высота 400мм, ширина 250мм, длина 2000мм) (RAL9016 боковое подключение) | 6ТП | 400 | 250 | 2000 | 0.2 | 32.6611 | 6189.2048 | боковое | 59587.6557 | 16 атм. | 25 атм. | 851 градусов | Готов к эксплуактации | Внутренняя, 1/2 дюйма | 766 лет | Медь/Алюиминий | В комплекте | Водяной | Россия/Москва
ВКН.400.250.2100.6ТП.Б.RAL9016 | ВКН.400.250.2100.6ТП Конвектор Vitron напольный с естественной конвекцией (высота 400мм, ширина 250мм, длина 2100мм) (RAL9016 боковое подключение) | 6ТП | 400 | 250 | 2100 | 0.21 | 34.1167 | 6498.665 | боковое | 62156.7924 | 16 атм. | 25 атм. | 852 градусов | Готов к эксплуактации | Внутренняя, 1/2 дюйма | 767 лет | Медь/Алюиминий | В комплекте | Водяной | Россия/Москва
ВКН.400.250.2200.6ТП.Б.RAL9016 | ВКН.400.250.2200.6ТП Конвектор Vitron напольный с естественной конвекцией (высота 400мм, ширина 250мм, длина 2200мм) (RAL9016 боковое подключение) | 6ТП | 400 | 250 | 2200 | 0.22 | 35.5724 | 6808.1253 | боковое | 64775.4127 | 16 атм. | 25 атм. | 853 градусов | Готов к эксплуактации | Внутренняя, 1/2 дюйма | 768 лет | Медь/Алюиминий | В комплекте | Водяной | Россия/Москва
ВКН.400.250.2300.6ТП.Б.RAL9016 | ВКН.400.250.2300.6ТП Конвектор Vitron напольный с естественной конвекцией (высота 400мм, ширина 250мм, длина 2300мм) (RAL9016 боковое подключение) | 6ТП | 400 | 250 | 2300 | 0.23 | 37.0281 | 7117.5855 | боковое | 67300.4154 | 16 атм. | 25 атм. | 854 градусов | Готов к эксплуактации | Внутренняя, 1/2 дюйма | 769 лет | Медь/Алюиминий | В комплекте | Водяной | Россия/Москва
ВКН.400.250.2400.6ТП.Б.RAL9016 | ВКН.400.250.2400.6ТП Конвектор Vitron напольный с естественной конвекцией (высота 400мм, ширина 250мм, длина 2400мм) (RAL9016 боковое подключение) | 6ТП | 400 | 250 | 2400 | 0.24 | 38.4838 | 7427.0457 | боковое | 69829.4303 | 16 атм. | 25 атм. | 855 градусов | Готов к эксплуактации | Внутренняя, 1/2 дюйма | 770 лет | Медь/Алюиминий | В комплекте | Водяной | Россия/Москва
ВКН.400.250.2500.6ТП.Б.RAL9016 | ВКН.400.250.2500.6ТП Конвектор Vitron напольный с естественной конвекцией (высота 400мм, ширина 250мм, длина 2500мм) (RAL9016 боковое подключение) | 6ТП | 400 | 250 | 2500 | 0.25 | 40.5794 | 7736.506 | боковое | 73301.3089 | 16 атм. | 25 атм. | 856 градусов | Готов к эксплуактации | Внутренняя, 1/2 дюйма | 771 лет | Медь/Алюиминий | В комплекте | Водяной | Россия/Москва
ВКН.400.250.2600.6ТП.Б.RAL9016 | ВКН.400.250.2600.6ТП Конвектор Vitron напольный с естественной конвекцией (высота 400мм, ширина 250мм, длина 2600мм) (RAL9016 боковое подключение) | 6ТП | 400 | 250 | 2600 | 0.26 | 42.035 | 8045.9662 | боковое | 75870.4456 | 16 атм. | 25 атм. | 857 градусов | Готов к эксплуактации | Внутренняя, 1/2 дюйма | 772 лет | Медь/Алюиминий | В комплекте | Водяной | Россия/Москва
ВКН.400.250.2700.6ТП.Б.RAL9016 | ВКН.400.250.2700.6ТП Конвектор Vitron напольный с естественной конвекцией (высота 400мм, ширина 250мм, длина 2700мм) (RAL9016 боковое подключение) | 6ТП | 400 | 250 | 2700 | 0.27 | 43.4907 | 8355.4265 | боковое | 78511.8017 | 16 атм. | 25 атм. | 858 градусов | Готов к эксплуактации | Внутренняя, 1/2 дюйма | 773 лет | Медь/Алюиминий | В комплекте | Водяной | Россия/Москва
ВКН.400.250.2800.6ТП.Б.RAL9016 | ВКН.400.250.2800.6ТП Конвектор Vitron напольный с естественной конвекцией (высота 400мм, ширина 250мм, длина 2800мм) (RAL9016 боковое подключение) | 6ТП | 400 | 250 | 2800 | 0.28 | 44.9464 | 8664.8867 | боковое | 81130.4221 | 16 атм. | 25 атм. | 859 градусов | Готов к эксплуактации | Внутренняя, 1/2 дюйма | 774 лет | Медь/Алюиминий | В комплекте | Водяной | Россия/Москва
ВКН.400.250.2900.6ТП.Б.RAL9016 | ВКН.400.250.2900.6ТП Конвектор Vitron напольный с естественной конвекцией (высота 400мм, ширина 250мм, длина 2900мм) (RAL9016 боковое подключение) | 6ТП | 400 | 250 | 2900 | 0.29 | 46.4021 | 8974.3469 | боковое | 83656.7621 | 16 атм. | 25 атм. | 860 градусов | Готов к эксплуактации | Внутренняя, 1/2 дюйма | 775 лет | Медь/Алюиминий | В комплекте | Водяной | Россия/Москва
ВКН.400.250.3000.6ТП.Б.RAL9016 | ВКН.400.250.3000.6ТП Конвектор Vitron напольный с естественной конвекцией (высота 400мм, ширина 250мм, длина 3000мм) (RAL9016 боковое подключение) | 6ТП | 400 | 250 | 3000 | 0.3 | 47.8578 | 9283.8072 | боковое | 86221.8867 | 16 атм. | 25 атм. | 861 градусов | Готов к эксплуактации | Внутренняя, 1/2 дюйма | 776 лет | Медь/Алюиминий | В комплекте | Водяной | Россия/Москва
ВКН.400.250.600.6ТП.Б.RAL9016 | ВКН.400.250.600.6ТП Конвектор Vitron напольный с естественной конвекцией (высота 400мм, ширина 250мм, длина 600мм) (RAL9016 боковое подключение) | 6ТП | 400 | 250 | 600 | 0.06 | 11.6416 | 1856.7614 | боковое | 22216.8137 | 16 атм. | 25 атм. | 862 градусов | Готов к эксплуактации | Внутренняя, 1/2 дюйма | 777 лет | Медь/Алюиминий | В комплекте | Водяной | Россия/Москва
ВКН.400.250.700.6ТП.Б.RAL9016 | ВКН.400.250.700.6ТП Конвектор Vitron напольный с естественной конвекцией (высота 400мм, ширина 250мм, длина 700мм) (RAL9016 боковое подключение) | 6ТП | 400 | 250 | 700 | 0.07 | 13.0973 | 2166.2217 | боковое | 24835.4341 | 16 атм. | 25 атм. | 863 градусов | Готов к эксплуактации | Внутренняя, 1/2 дюйма | 778 лет | Медь/Алюиминий | В комплекте | Водяной | Россия/Москва
ВКН.400.250.800.6ТП.Б.RAL9016 | ВКН.400.250.800.6ТП Конвектор Vitron напольный с естественной конвекцией (высота 400мм, ширина 250мм, длина 800мм) (RAL9016 боковое подключение) | 6ТП | 400 | 250 | 800 | 0.08 | 14.5529 | 2475.6819 | боковое | 27363.1115 | 16 атм. | 25 атм. | 864 градусов | Готов к эксплуактации | Внутренняя, 1/2 дюйма | 779 лет | Медь/Алюиминий | В комплекте | Водяной | Россия/Москва
ВКН.400.250.900.6ТП.Б.RAL9016 | ВКН.400.250.900.6ТП Конвектор Vitron напольный с естественной конвекцией (высота 400мм, ширина 250мм, длина 900мм) (RAL9016 боковое подключение) | 6ТП | 400 | 250 | 900 | 0.09 | 16.0086 | 2785.1422 | боковое | 29889.4516 | 16 атм. | 25 атм. | 865 градусов | Готов к эксплуактации | Внутренняя, 1/2 дюйма | 780 лет | Медь/Алюиминий | В комплекте | Водяной | Россия/Москва
ВКН.150.250.1000.8ТП.Б.RAL9016 | ВКН.150.250.1000.8ТП Конвектор Vitron напольный с естественной конвекцией (высота 150мм, ширина 250мм, длина 1000мм) (RAL9016 боковое подключение) | 8ТП | 150 | 250 | 1000 | 0.0375 | 12.441 | 1934.1265 | боковое | 30131.5202 | 16 атм. | 25 атм. | 866 градусов | Готов к эксплуактации | Внутренняя, 1/2 дюйма | 781 лет | Медь/Алюиминий | В комплекте | Водяной | Россия/Москва
ВКН.150.250.1100.8ТП.Б.RAL9016 | ВКН.150.250.1100.8ТП Конвектор Vitron напольный с естественной конвекцией (высота 150мм, ширина 250мм, длина 1100мм) (RAL9016 боковое подключение) | 8ТП | 150 | 250 | 1100 | 0.04125 | 13.5688 | 2127.5391 | боковое | 32699.3195 | 16 атм. | 25 атм. | 867 градусов | Готов к эксплуактации | Внутренняя, 1/2 дюйма | 782 лет | Медь/Алюиминий | В комплекте | Водяной | Россия/Москва
ВКН.150.250.1200.8ТП.Б.RAL9016 | ВКН.150.250.1200.8ТП Конвектор Vitron напольный с естественной конвекцией (высота 150мм, ширина 250мм, длина 1200мм) (RAL9016 боковое подключение) | 8ТП | 150 | 250 | 1200 | 0.045 | 14.6966 | 2320.9518 | боковое | 35324.6268 | 16 атм. | 25 атм. | 868 градусов | Готов к эксплуактации | Внутренняя, 1/2 дюйма | 783 лет | Медь/Алюиминий | В комплекте | Водяной | Россия/Москва
ВКН.150.250.1300.8ТП.Б.RAL9016 | ВКН.150.250.1300.8ТП Конвектор Vitron напольный с естественной конвекцией (высота 150мм, ширина 250мм, длина 1300мм) (RAL9016 боковое подключение) | 8ТП | 150 | 250 | 1300 | 0.04875 | 15.8245 | 2514.3644 | боковое | 37842.9425 | 16 атм. | 25 атм. | 869 градусов | Готов к эксплуактации | Внутренняя, 1/2 дюйма | 784 лет | Медь/Алюиминий | В комплекте | Водяной | Россия/Москва
ВКН.150.250.1400.8ТП.Б.RAL9016 | ВКН.150.250.1400.8ТП Конвектор Vitron напольный с естественной конвекцией (высота 150мм, ширина 250мм, длина 1400мм) (RAL9016 боковое подключение) | 8ТП | 150 | 250 | 1400 | 0.0525 | 16.9523 | 2707.7771 | боковое | 40322.4738 | 16 атм. | 25 атм. | 870 градусов | Готов к эксплуактации | Внутренняя, 1/2 дюйма | 785 лет | Медь/Алюиминий | В комплекте | Водяной | Россия/Москва
ВКН.150.250.1500.8ТП.Б.RAL9016 | ВКН.150.250.1500.8ТП Конвектор Vitron напольный с естественной конвекцией (высота 150мм, ширина 250мм, длина 1500мм) (RAL9016 боковое подключение) | 8ТП | 150 | 250 | 1500 | 0.05625 | 18.72 | 2901.1897 | боковое | 43711.4339 | 16 атм. | 25 атм. | 871 градусов | Готов к эксплуактации | Внутренняя, 1/2 дюйма | 786 лет | Медь/Алюиминий | В комплекте | Водяной | Россия/Москва
ВКН.150.250.1600.8ТП.Б.RAL9016 | ВКН.150.250.1600.8ТП Конвектор Vitron напольный с естественной конвекцией (высота 150мм, ширина 250мм, длина 1600мм) (RAL9016 боковое подключение) | 8ТП | 150 | 250 | 1600 | 0.06 | 19.8478 | 3094.6024 | боковое | 46358.1396 | 16 атм. | 25 атм. | 872 градусов | Готов к эксплуактации | Внутренняя, 1/2 дюйма | 787 лет | Медь/Алюиминий | В комплекте | Водяной | Россия/Москва
ВКН.150.250.1700.8ТП.Б.RAL9016 | ВКН.150.250.1700.8ТП Конвектор Vitron напольный с естественной конвекцией (высота 150мм, ширина 250мм, длина 1700мм) (RAL9016 боковое подключение) | 8ТП | 150 | 250 | 1700 | 0.06375 | 20.9756 | 3288.015 | боковое | 48836.3334 | 16 атм. | 25 атм. | 873 градусов | Готов к эксплуактации | Внутренняя, 1/2 дюйма | 788 лет | Медь/Алюиминий | В комплекте | Водяной | Россия/Москва
ВКН.150.250.1800.8ТП.Б.RAL9016 | ВКН.150.250.1800.8ТП Конвектор Vitron напольный с естественной конвекцией (высота 150мм, ширина 250мм, длина 1800мм) (RAL9016 боковое подключение) | 8ТП | 150 | 250 | 1800 | 0.0675 | 22.1035 | 3481.4277 | боковое | 51318.5394 | 16 атм. | 25 атм. | 874 градусов | Готов к эксплуактации | Внутренняя, 1/2 дюйма | 789 лет | Медь/Алюиминий | В комплекте | Водяной | Россия/Москва
ВКН.150.250.1900.8ТП.Б.RAL9016 | ВКН.150.250.1900.8ТП Конвектор Vitron напольный с естественной конвекцией (высота 150мм, ширина 250мм, длина 1900мм) (RAL9016 боковое подключение) | 8ТП | 150 | 250 | 1900 | 0.07125 | 23.2313 | 3674.8403 | боковое | 53832.8429 | 16 атм. | 25 атм. | 875 градусов | Готов к эксплуактации | Внутренняя, 1/2 дюйма | 790 лет | Медь/Алюиминий | В комплекте | Водяной | Россия/Москва
ВКН.150.250.2000.8ТП.Б.RAL9016 | ВКН.150.250.2000.8ТП Конвектор Vitron напольный с естественной конвекцией (высота 150мм, ширина 250мм, длина 2000мм) (RAL9016 боковое подключение) | 8ТП | 150 | 250 | 2000 | 0.075 | 24.3591 | 3868.253 | боковое | 56494.2599 | 16 атм. | 25 атм. | 876 градусов | Готов к эксплуактации | Внутренняя, 1/2 дюйма | 791 лет | Медь/Алюиминий | В комплекте | Водяной | Россия/Москва
ВКН.150.250.2100.8ТП.Б.RAL9016 | ВКН.150.250.2100.8ТП Конвектор Vitron напольный с естественной конвекцией (высота 150мм, ширина 250мм, длина 2100мм) (RAL9016 боковое подключение) | 8ТП | 150 | 250 | 2100 | 0.07875 | 25.487 | 4061.6656 | боковое | 59012.5756 | 16 атм. | 25 атм. | 877 градусов | Готов к эксплуактации | Внутренняя, 1/2 дюйма | 792 лет | Медь/Алюиминий | В комплекте | Водяной | Россия/Москва
ВКН.150.250.2200.8ТП.Б.RAL9016 | ВКН.150.250.2200.8ТП Конвектор Vitron напольный с естественной конвекцией (высота 150мм, ширина 250мм, длина 2200мм) (RAL9016 боковое подключение) | 8ТП | 150 | 250 | 2200 | 0.0825 | 26.6148 | 4255.0783 | боковое | 61526.8791 | 16 атм. | 25 атм. | 878 градусов | Готов к эксплуактации | Внутренняя, 1/2 дюйма | 793 лет | Медь/Алюиминий | В комплекте | Водяной | Россия/Москва
ВКН.150.250.2300.8ТП.Б.RAL9016 | ВКН.150.250.2300.8ТП Конвектор Vitron напольный с естественной конвекцией (высота 150мм, ширина 250мм, длина 2300мм) (RAL9016 боковое подключение) | 8ТП | 150 | 250 | 2300 | 0.08625 | 27.7426 | 4448.4909 | боковое | 64006.4103 | 16 атм. | 25 атм. | 879 градусов | Готов к эксплуактации | Внутренняя, 1/2 дюйма | 794 лет | Медь/Алюиминий | В комплекте | Водяной | Россия/Москва
ВКН.150.250.2400.8ТП.Б.RAL9016 | ВКН.150.250.2400.8ТП Конвектор Vitron напольный с естественной конвекцией (высота 150мм, ширина 250мм, длина 2400мм) (RAL9016 боковое подключение) | 8ТП | 150 | 250 | 2400 | 0.09 | 28.8705 | 4641.9036 | боковое | 66488.6163 | 16 атм. | 25 атм. | 880 градусов | Готов к эксплуактации | Внутренняя, 1/2 дюйма | 795 лет | Медь/Алюиминий | В комплекте | Водяной | Россия/Москва
ВКН.150.250.2500.8ТП.Б.RAL9016 | ВКН.150.250.2500.8ТП Конвектор Vitron напольный с естественной конвекцией (высота 150мм, ширина 250мм, длина 2500мм) (RAL9016 боковое подключение) | 8ТП | 150 | 250 | 2500 | 0.09375 | 30.6382 | 4835.3162 | боковое | 69782.6214 | 16 атм. | 25 атм. | 881 градусов | Готов к эксплуактации | Внутренняя, 1/2 дюйма | 796 лет | Медь/Алюиминий | В комплекте | Водяной | Россия/Москва
ВКН.150.250.2600.8ТП.Б.RAL9016 | ВКН.150.250.2600.8ТП Конвектор Vitron напольный с естественной конвекцией (высота 150мм, ширина 250мм, длина 2600мм) (RAL9016 боковое подключение) | 8ТП | 150 | 250 | 2600 | 0.0975 | 31.766 | 5028.7289 | боковое | 72299.5997 | 16 атм. | 25 атм. | 882 градусов | Готов к эксплуактации | Внутренняя, 1/2 дюйма | 797 лет | Медь/Алюиминий | В комплекте | Водяной | Россия/Москва
ВКН.150.250.2700.8ТП.Б.RAL9016 | ВКН.150.250.2700.8ТП Конвектор Vitron напольный с естественной конвекцией (высота 150мм, ширина 250мм, длина 2700мм) (RAL9016 боковое подключение) | 8ТП | 150 | 250 | 2700 | 0.10125 | 32.8938 | 5222.1415 | боковое | 74922.2322 | 16 атм. | 25 атм. | 883 градусов | Готов к эксплуактации | Внутренняя, 1/2 дюйма | 798 лет | Медь/Алюиминий | В комплекте | Водяной | Россия/Москва
ВКН.150.250.2800.8ТП.Б.RAL9016 | ВКН.150.250.2800.8ТП Конвектор Vitron напольный с естественной конвекцией (высота 150мм, ширина 250мм, длина 2800мм) (RAL9016 боковое подключение) | 8ТП | 150 | 250 | 2800 | 0.105 | 34.0217 | 5415.5542 | боковое | 77436.5358 | 16 атм. | 25 атм. | 884 градусов | Готов к эксплуактации | Внутренняя, 1/2 дюйма | 799 лет | Медь/Алюиминий | В комплекте | Водяной | Россия/Москва
ВКН.150.250.2900.8ТП.Б.RAL9016 | ВКН.150.250.2900.8ТП Конвектор Vitron напольный с естественной конвекцией (высота 150мм, ширина 250мм, длина 2900мм) (RAL9016 боковое подключение) | 8ТП | 150 | 250 | 2900 | 0.10875 | 35.1495 | 5608.9668 | боковое | 79918.7418 | 16 атм. | 25 атм. | 885 градусов | Готов к эксплуактации | Внутренняя, 1/2 дюйма | 800 лет | Медь/Алюиминий | В комплекте | Водяной | Россия/Москва
ВКН.150.250.3000.8ТП.Б.RAL9016 | ВКН.150.250.3000.8ТП Конвектор Vitron напольный с естественной конвекцией (высота 150мм, ширина 250мм, длина 3000мм) (RAL9016 боковое подключение) | 8ТП | 150 | 250 | 3000 | 0.1125 | 36.2773 | 5802.3795 | боковое | 82433.0453 | 16 атм. | 25 атм. | 886 градусов | Готов к эксплуактации | Внутренняя, 1/2 дюйма | 801 лет | Медь/Алюиминий | В комплекте | Водяной | Россия/Москва
ВКН.150.250.600.8ТП.Б.RAL9016 | ВКН.150.250.600.8ТП Конвектор Vitron напольный с естественной конвекцией (высота 150мм, ширина 250мм, длина 600мм) (RAL9016 боковое подключение) | 8ТП | 150 | 250 | 600 | 0.0225 | 7.9296 | 1160.4759 | боковое | 20102.3915 | 16 атм. | 25 атм. | 887 градусов | Готов к эксплуактации | Внутренняя, 1/2 дюйма | 802 лет | Медь/Алюиминий | В комплекте | Водяной | Россия/Москва
ВКН.150.250.700.8ТП.Б.RAL9016 | ВКН.150.250.700.8ТП Конвектор Vitron напольный с естественной конвекцией (высота 150мм, ширина 250мм, длина 700мм) (RAL9016 боковое подключение) | 8ТП | 150 | 250 | 700 | 0.02625 | 9.0575 | 1353.8885 | боковое | 22618.0324 | 16 атм. | 25 атм. | 888 градусов | Готов к эксплуактации | Внутренняя, 1/2 дюйма | 803 лет | Медь/Алюиминий | В комплекте | Водяной | Россия/Москва
ВКН.150.250.800.8ТП.Б.RAL9016 | ВКН.150.250.800.8ТП Конвектор Vitron напольный с естественной конвекцией (высота 150мм, ширина 250мм, длина 800мм) (RAL9016 боковое подключение) | 8ТП | 150 | 250 | 800 | 0.03 | 10.1853 | 1547.3012 | боковое | 25098.901 | 16 атм. | 25 атм. | 889 градусов | Готов к эксплуактации | Внутренняя, 1/2 дюйма | 804 лет | Медь/Алюиминий | В комплекте | Водяной | Россия/Москва
ВКН.150.250.900.8ТП.Б.RAL9016 | ВКН.150.250.900.8ТП Конвектор Vitron напольный с естественной конвекцией (высота 150мм, ширина 250мм, длина 900мм) (RAL9016 боковое подключение) | 8ТП | 150 | 250 | 900 | 0.03375 | 11.3131 | 1740.7138 | боковое | 27579.7696 | 16 атм. | 25 атм. | 890 градусов | Готов к эксплуактации | Внутренняя, 1/2 дюйма | 805 лет | Медь/Алюиминий | В комплекте | Водяной | Россия/Москва
ВКН.200.250.1000.8ТП.Б.RAL9016 | ВКН.200.250.1000.8ТП Конвектор Vitron напольный с естественной конвекцией (высота 200мм, ширина 250мм, длина 1000мм) (RAL9016 боковое подключение) | 8ТП | 200 | 250 | 1000 | 0.05 | 14.002 | 2363.9324 | боковое | 31545.1472 | 16 атм. | 25 атм. | 891 градусов | Готов к эксплуактации | Внутренняя, 1/2 дюйма | 806 лет | Медь/Алюиминий | В комплекте | Водяной | Россия/Москва
ВКН.200.250.1100.8ТП.Б.RAL9016 | ВКН.200.250.1100.8ТП Конвектор Vitron напольный с естественной конвекцией (высота 200мм, ширина 250мм, длина 1100мм) (RAL9016 боковое подключение) | 8ТП | 200 | 250 | 1100 | 0.055 | 15.2581 | 2600.3256 | боковое | 34206.5642 | 16 атм. | 25 атм. | 892 градусов | Готов к эксплуактации | Внутренняя, 1/2 дюйма | 807 лет | Медь/Алюиминий | В комплекте | Водяной | Россия/Москва
ВКН.200.250.1200.8ТП.Б.RAL9016 | ВКН.200.250.1200.8ТП Конвектор Vitron напольный с естественной конвекцией (высота 200мм, ширина 250мм, длина 1200мм) (RAL9016 боковое подключение) | 8ТП | 200 | 250 | 1200 | 0.06 | 16.5143 | 2836.7189 | боковое | 36922.8144 | 16 атм. | 25 атм. | 893 градусов | Готов к эксплуактации | Внутренняя, 1/2 дюйма | 808 лет | Медь/Алюиминий | В комплекте | Водяной | Россия/Москва
ВКН.200.250.1300.8ТП.Б.RAL9016 | ВКН.200.250.1300.8ТП Конвектор Vitron напольный с естественной конвекцией (высота 200мм, ширина 250мм, длина 1300мм) (RAL9016 боковое подключение) | 8ТП | 200 | 250 | 1300 | 0.065 | 17.7704 | 3073.1121 | боковое | 39550.7966 | 16 атм. | 25 атм. | 894 градусов | Готов к эксплуактации | Внутренняя, 1/2 дюйма | 809 лет | Медь/Алюиминий | В комплекте | Водяной | Россия/Москва
ВКН.200.250.1400.8ТП.Б.RAL9016 | ВКН.200.250.1400.8ТП Конвектор Vitron напольный с естественной конвекцией (высота 200мм, ширина 250мм, длина 1400мм) (RAL9016 боковое подключение) | 8ТП | 200 | 250 | 1400 | 0.07 | 19.0265 | 3309.5053 | боковое | 42125.2829 | 16 атм. | 25 атм. | 895 градусов | Готов к эксплуактации | Внутренняя, 1/2 дюйма | 810 лет | Медь/Алюиминий | В комплекте | Водяной | Россия/Москва
ВКН.200.250.1500.8ТП.Б.RAL9016 | ВКН.200.250.1500.8ТП Конвектор Vitron напольный с естественной конвекцией (высота 200мм, ширина 250мм, длина 1500мм) (RAL9016 боковое подключение) | 8ТП | 200 | 250 | 1500 | 0.075 | 20.9225 | 3545.8986 | боковое | 45606.5233 | 16 атм. | 25 атм. | 896 градусов | Готов к эксплуактации | Внутренняя, 1/2 дюйма | 811 лет | Медь/Алюиминий | В комплекте | Водяной | Россия/Москва
ВКН.200.250.1600.8ТП.Б.RAL9016 | ВКН.200.250.1600.8ТП Конвектор Vitron напольный с естественной конвекцией (высота 200мм, ширина 250мм, длина 1600мм) (RAL9016 боковое подключение) | 8ТП | 200 | 250 | 1600 | 0.08 | 22.1787 | 3782.2918 | боковое | 48364.2328 | 16 атм. | 25 атм. | 897 градусов | Готов к эксплуактации | Внутренняя, 1/2 дюйма | 812 лет | Медь/Алюиминий | В комплекте | Водяной | Россия/Москва
ВКН.200.250.1700.8ТП.Б.RAL9016 | ВКН.200.250.1700.8ТП Конвектор Vitron напольный с естественной конвекцией (высота 200мм, ширина 250мм, длина 1700мм) (RAL9016 боковое подключение) | 8ТП | 200 | 250 | 1700 | 0.085 | 23.4348 | 4018.685 | боковое | 50938.7191 | 16 атм. | 25 атм. | 898 градусов | Готов к эксплуактации | Внутренняя, 1/2 дюйма | 813 лет | Медь/Алюиминий | В комплекте | Водяной | Россия/Москва
ВКН.200.250.1800.8ТП.Б.RAL9016 | ВКН.200.250.1800.8ТП Конвектор Vitron напольный с естественной конвекцией (высота 200мм, ширина 250мм, длина 1800мм) (RAL9016 боковое подключение) | 8ТП | 200 | 250 | 1800 | 0.09 | 24.6909 | 4255.0783 | боковое | 53511.868 | 16 атм. | 25 атм. | 899 градусов | Готов к эксплуактации | Внутренняя, 1/2 дюйма | 814 лет | Медь/Алюиминий | В комплекте | Водяной | Россия/Москва
ВКН.200.250.1900.8ТП.Б.RAL9016 | ВКН.200.250.1900.8ТП Конвектор Vitron напольный с естественной конвекцией (высота 200мм, ширина 250мм, длина 1900мм) (RAL9016 боковое подключение) | 8ТП | 200 | 250 | 1900 | 0.095 | 25.9471 | 4491.4715 | боковое | 56137.1753 | 16 атм. | 25 атм. | 900 градусов | Готов к эксплуактации | Внутренняя, 1/2 дюйма | 815 лет | Медь/Алюиминий | В комплекте | Водяной | Россия/Москва
ВКН.200.250.2000.8ТП.Б.RAL9016 | ВКН.200.250.2000.8ТП Конвектор Vitron напольный с естественной конвекцией (высота 200мм, ширина 250мм, длина 2000мм) (RAL9016 боковое подключение) | 8ТП | 200 | 250 | 2000 | 0.1 | 27.2032 | 4727.8648 | боковое | 58889.5352 | 16 атм. | 25 атм. | 901 градусов | Готов к эксплуактации | Внутренняя, 1/2 дюйма | 816 лет | Медь/Алюиминий | В комплекте | Водяной | Россия/Москва
ВКН.200.250.2100.8ТП.Б.RAL9016 | ВКН.200.250.2100.8ТП Конвектор Vitron напольный с естественной конвекцией (высота 200мм, ширина 250мм, длина 2100мм) (RAL9016 боковое подключение) | 8ТП | 200 | 250 | 2100 | 0.105 | 28.4593 | 4964.258 | боковое | 61501.4686 | 16 атм. | 25 атм. | 902 градусов | Готов к эксплуактации | Внутренняя, 1/2 дюйма | 817 лет | Медь/Алюиминий | В комплекте | Водяной | Россия/Москва
ВКН.200.250.2200.8ТП.Б.RAL9016 | ВКН.200.250.2200.8ТП Конвектор Vitron напольный с естественной конвекцией (высота 200мм, ширина 250мм, длина 2200мм) (RAL9016 боковое подключение) | 8ТП | 200 | 250 | 2200 | 0.11 | 29.7155 | 5200.6512 | боковое | 64126.7759 | 16 атм. | 25 атм. | 903 градусов | Готов к эксплуактации | Внутренняя, 1/2 дюйма | 818 лет | Медь/Алюиминий | В комплекте | Водяной | Россия/Москва
ВКН.200.250.2300.8ТП.Б.RAL9016 | ВКН.200.250.2300.8ТП Конвектор Vitron напольный с естественной конвекцией (высота 200мм, ширина 250мм, длина 2300мм) (RAL9016 боковое подключение) | 8ТП | 200 | 250 | 2300 | 0.115 | 30.9716 | 5437.0445 | боковое | 66701.2622 | 16 атм. | 25 атм. | 904 градусов | Готов к эксплуактации | Внутренняя, 1/2 дюйма | 819 лет | Медь/Алюиминий | В комплекте | Водяной | Россия/Москва
ВКН.200.250.2400.8ТП.Б.RAL9016 | ВКН.200.250.2400.8ТП Конвектор Vitron напольный с естественной конвекцией (высота 200мм, ширина 250мм, длина 2400мм) (RAL9016 боковое подключение) | 8ТП | 200 | 250 | 2400 | 0.12 | 32.2277 | 5673.4377 | боковое | 69275.7485 | 16 атм. | 25 атм. | 905 градусов | Готов к эксплуактации | Внутренняя, 1/2 дюйма | 820 лет | Медь/Алюиминий | В комплекте | Водяной | Россия/Москва
ВКН.200.250.2500.8ТП.Б.RAL9016 | ВКН.200.250.2500.8ТП Конвектор Vitron напольный с естественной конвекцией (высота 200мм, ширина 250мм, длина 2500мм) (RAL9016 боковое подключение) | 8ТП | 200 | 250 | 2500 | 0.125 | 34.1237 | 5909.831 | боковое | 72678.0826 | 16 атм. | 25 атм. | 906 градусов | Готов к эксплуактации | Внутренняя, 1/2 дюйма | 821 лет | Медь/Алюиминий | В комплекте | Водяной | Россия/Москва
ВКН.200.250.2600.8ТП.Б.RAL9016 | ВКН.200.250.2600.8ТП Конвектор Vitron напольный с естественной конвекцией (высота 200мм, ширина 250мм, длина 2600мм) (RAL9016 боковое подключение) | 8ТП | 200 | 250 | 2600 | 0.13 | 35.3798 | 6146.2242 | боковое | 75290.016 | 16 атм. | 25 атм. | 907 градусов | Готов к эксплуактации | Внутренняя, 1/2 дюйма | 822 лет | Медь/Алюиминий | В комплекте | Водяной | Россия/Москва
ВКН.200.250.2700.8ТП.Б.RAL9016 | ВКН.200.250.2700.8ТП Конвектор Vitron напольный с естественной конвекцией (высота 200мм, ширина 250мм, длина 2700мм) (RAL9016 боковое подключение) | 8ТП | 200 | 250 | 2700 | 0.135 | 36.636 | 6382.6174 | боковое | 78006.2662 | 16 атм. | 25 атм. | 908 градусов | Готов к эксплуактации | Внутренняя, 1/2 дюйма | 823 лет | Медь/Алюиминий | В комплекте | Водяной | Россия/Москва
ВКН.200.250.2800.8ТП.Б.RAL9016 | ВКН.200.250.2800.8ТП Конвектор Vitron напольный с естественной конвекцией (высота 200мм, ширина 250мм, длина 2800мм) (RAL9016 боковое подключение) | 8ТП | 200 | 250 | 2800 | 0.14 | 37.8921 | 6619.0107 | боковое | 80634.2483 | 16 атм. | 25 атм. | 909 градусов | Готов к эксплуактации | Внутренняя, 1/2 дюйма | 824 лет | Медь/Алюиминий | В комплекте | Водяной | Россия/Москва
ВКН.200.250.2900.8ТП.Б.RAL9016 | ВКН.200.250.2900.8ТП Конвектор Vitron напольный с естественной конвекцией (высота 200мм, ширина 250мм, длина 2900мм) (RAL9016 боковое подключение) | 8ТП | 200 | 250 | 2900 | 0.145 | 39.1482 | 6855.4039 | боковое | 83206.0599 | 16 атм. | 25 атм. | 910 градусов | Готов к эксплуактации | Внутренняя, 1/2 дюйма | 825 лет | Медь/Алюиминий | В комплекте | Водяной | Россия/Москва
ВКН.200.250.3000.8ТП.Б.RAL9016 | ВКН.200.250.3000.8ТП Конвектор Vitron напольный с естественной конвекцией (высота 200мм, ширина 250мм, длина 3000мм) (RAL9016 боковое подключение) | 8ТП | 200 | 250 | 3000 | 0.15 | 40.4044 | 7091.7971 | боковое | 85815.3184 | 16 атм. | 25 атм. | 911 градусов | Готов к эксплуактации | Внутренняя, 1/2 дюйма | 826 лет | Медь/Алюиминий | В комплекте | Водяной | Россия/Москва
ВКН.200.250.600.8ТП.Б.RAL9016 | ВКН.200.250.600.8ТП Конвектор Vitron напольный с естественной конвекцией (высота 200мм, ширина 250мм, длина 600мм) (RAL9016 боковое подключение) | 8ТП | 200 | 250 | 600 | 0.03 | 8.9775 | 1418.3594 | боковое | 21109.4503 | 16 атм. | 25 атм. | 912 градусов | Готов к эксплуактации | Внутренняя, 1/2 дюйма | 827 лет | Медь/Алюиминий | В комплекте | Водяной | Россия/Москва
ВКН.200.250.700.8ТП.Б.RAL9016 | ВКН.200.250.700.8ТП Конвектор Vitron напольный с естественной конвекцией (высота 200мм, ширина 250мм, длина 700мм) (RAL9016 боковое подключение) | 8ТП | 200 | 250 | 700 | 0.035 | 10.2336 | 1654.7527 | боковое | 23733.4202 | 16 атм. | 25 атм. | 913 градусов | Готов к эксплуактации | Внутренняя, 1/2 дюйма | 828 лет | Медь/Алюиминий | В комплекте | Водяной | Россия/Москва
ВКН.200.250.800.8ТП.Б.RAL9016 | ВКН.200.250.800.8ТП Конвектор Vitron напольный с естественной конвекцией (высота 200мм, ширина 250мм, длина 800мм) (RAL9016 боковое подключение) | 8ТП | 200 | 250 | 800 | 0.04 | 11.4897 | 1891.1459 | боковое | 26309.2439 | 16 атм. | 25 атм. | 914 градусов | Готов к эксплуактации | Внутренняя, 1/2 дюйма | 829 лет | Медь/Алюиминий | В комплекте | Водяной | Россия/Москва
ВКН.200.250.900.8ТП.Б.RAL9016 | ВКН.200.250.900.8ТП Конвектор Vitron напольный с естественной конвекцией (высота 200мм, ширина 250мм, длина 900мм) (RAL9016 боковое подключение) | 8ТП | 200 | 250 | 900 | 0.045 | 12.7459 | 2127.5391 | боковое | 28882.3928 | 16 атм. | 25 атм. | 915 градусов | Готов к эксплуактации | Внутренняя, 1/2 дюйма | 830 лет | Медь/Алюиминий | В комплекте | Водяной | Россия/Москва
ВКН.250.250.1000.8ТП.Б.RAL9016 | ВКН.250.250.1000.8ТП Конвектор Vitron напольный с естественной конвекцией (высота 250мм, ширина 250мм, длина 1000мм) (RAL9016 боковое подключение) | 8ТП | 250 | 250 | 1000 | 0.0625 | 15.563 | 2793.7383 | боковое | 32964.1238 | 16 атм. | 25 атм. | 916 градусов | Готов к эксплуактации | Внутренняя, 1/2 дюйма | 831 лет | Медь/Алюиминий | В комплекте | Водяной | Россия/Москва
ВКН.250.250.1100.8ТП.Б.RAL9016 | ВКН.250.250.1100.8ТП Конвектор Vitron напольный с естественной конвекцией (высота 250мм, ширина 250мм, длина 1100мм) (RAL9016 боковое подключение) | 8ТП | 250 | 250 | 1100 | 0.06875 | 16.9475 | 3073.1121 | боковое | 35717.8211 | 16 атм. | 25 атм. | 917 градусов | Готов к эксплуактации | Внутренняя, 1/2 дюйма | 832 лет | Медь/Алюиминий | В комплекте | Водяной | Россия/Москва
ВКН.250.250.1200.8ТП.Б.RAL9016 | ВКН.250.250.1200.8ТП Конвектор Vitron напольный с естественной конвекцией (высота 250мм, ширина 250мм, длина 1200мм) (RAL9016 боковое подключение) | 8ТП | 250 | 250 | 1200 | 0.075 | 18.3319 | 3352.4859 | боковое | 38527.689 | 16 атм. | 25 атм. | 918 градусов | Готов к эксплуактации | Внутренняя, 1/2 дюйма | 833 лет | Медь/Алюиминий | В комплекте | Водяной | Россия/Москва
ВКН.250.250.1300.8ТП.Б.RAL9016 | ВКН.250.250.1300.8ТП Конвектор Vitron напольный с естественной конвекцией (высота 250мм, ширина 250мм, длина 1300мм) (RAL9016 боковое подключение) | 8ТП | 250 | 250 | 1300 | 0.08125 | 19.7163 | 3631.8597 | боковое | 41268.0124 | 16 атм. | 25 атм. | 919 градусов | Готов к эксплуактации | Внутренняя, 1/2 дюйма | 834 лет | Медь/Алюиминий | В комплекте | Водяной | Россия/Москва
ВКН.250.250.1400.8ТП.Б.RAL9016 | ВКН.250.250.1400.8ТП Конвектор Vitron напольный с естественной конвекцией (высота 250мм, ширина 250мм, длина 1400мм) (RAL9016 боковое подключение) | 8ТП | 250 | 250 | 1400 | 0.0875 | 21.1008 | 3911.2336 | боковое | 43934.779 | 16 атм. | 25 атм. | 920 градусов | Готов к эксплуактации | Внутренняя, 1/2 дюйма | 835 лет | Медь/Алюиминий | В комплекте | Водяной | Россия/Москва
ВКН.250.250.1500.8ТП.Б.RAL9016 | ВКН.250.250.1500.8ТП Конвектор Vitron напольный с естественной конвекцией (высота 250мм, ширина 250мм, длина 1500мм) (RAL9016 боковое подключение) | 8ТП | 250 | 250 | 1500 | 0.09375 | 23.1251 | 4190.6074 | боковое | 47510.9745 | 16 атм. | 25 атм. | 921 градусов | Готов к эксплуактации | Внутренняя, 1/2 дюйма | 836 лет | Медь/Алюиминий | В комплекте | Водяной | Россия/Москва
ВКН.250.250.1600.8ТП.Б.RAL9016 | ВКН.250.250.1600.8ТП Конвектор Vitron напольный с естественной конвекцией (высота 250мм, ширина 250мм, длина 1600мм) (RAL9016 боковое подключение) | 8ТП | 250 | 250 | 1600 | 0.1 | 24.5095 | 4469.9812 | боковое | 50375.6756 | 16 атм. | 25 атм. | 922 градусов | Готов к эксплуактации | Внутренняя, 1/2 дюйма | 837 лет | Медь/Алюиминий | В комплекте | Водяной | Россия/Москва
ВКН.250.250.1700.8ТП.Б.RAL9016 | ВКН.250.250.1700.8ТП Конвектор Vitron напольный с естественной конвекцией (высота 250мм, ширина 250мм, длина 1700мм) (RAL9016 боковое подключение) | 8ТП | 250 | 250 | 1700 | 0.10625 | 25.8939 | 4749.3551 | боковое | 53045.117 | 16 атм. | 25 атм. | 923 градусов | Готов к эксплуактации | Внутренняя, 1/2 дюйма | 838 лет | Медь/Алюиминий | В комплекте | Водяной | Россия/Москва
ВКН.250.250.1800.8ТП.Б.RAL9016 | ВКН.250.250.1800.8ТП Конвектор Vitron напольный с естественной конвекцией (высота 250мм, ширина 250мм, длина 1800мм) (RAL9016 боковое подключение) | 8ТП | 250 | 250 | 1800 | 0.1125 | 27.2784 | 5028.7289 | боковое | 55711.8836 | 16 атм. | 25 атм. | 924 градусов | Готов к эксплуактации | Внутренняя, 1/2 дюйма | 839 лет | Медь/Алюиминий | В комплекте | Водяной | Россия/Москва
ВКН.250.250.1900.8ТП.Б.RAL9016 | ВКН.250.250.1900.8ТП Конвектор Vitron напольный с естественной конвекцией (высота 250мм, ширина 250мм, длина 1900мм) (RAL9016 боковое подключение) | 8ТП | 250 | 250 | 1900 | 0.11875 | 28.6628 | 5308.1027 | боковое | 58446.8573 | 16 атм. | 25 атм. | 925 градусов | Готов к эксплуактации | Внутренняя, 1/2 дюйма | 840 лет | Медь/Алюиминий | В комплекте | Водяной | Россия/Москва
ВКН.250.250.2000.8ТП.Б.RAL9016 | ВКН.250.250.2000.8ТП Конвектор Vitron напольный с естественной конвекцией (высота 250мм, ширина 250мм, длина 2000мм) (RAL9016 боковое подключение) | 8ТП | 250 | 250 | 2000 | 0.125 | 30.0472 | 5587.4765 | боковое | 61294.1723 | 16 атм. | 25 атм. | 926 градусов | Готов к эксплуактации | Внутренняя, 1/2 дюйма | 841 лет | Медь/Алюиминий | В комплекте | Водяной | Россия/Москва
ВКН.250.250.2100.8ТП.Б.RAL9016 | ВКН.250.250.2100.8ТП Конвектор Vitron напольный с естественной конвекцией (высота 250мм, ширина 250мм, длина 2100мм) (RAL9016 боковое подключение) | 8ТП | 250 | 250 | 2100 | 0.13125 | 31.4317 | 5866.8504 | боковое | 63998.386 | 16 атм. | 25 атм. | 927 градусов | Готов к эксплуактации | Внутренняя, 1/2 дюйма | 842 лет | Медь/Алюиминий | В комплекте | Водяной | Россия/Москва
ВКН.250.250.2200.8ТП.Б.RAL9016 | ВКН.250.250.2200.8ТП Конвектор Vitron напольный с естественной конвекцией (высота 250мм, ширина 250мм, длина 2200мм) (RAL9016 боковое подключение) | 8ТП | 250 | 250 | 2200 | 0.1375 | 32.8161 | 6146.2242 | боковое | 66734.6971 | 16 атм. | 25 атм. | 928 градусов | Готов к эксплуактации | Внутренняя, 1/2 дюйма | 843 лет | Медь/Алюиминий | В комплекте | Водяной | Россия/Москва
ВКН.250.250.2300.8ТП.Б.RAL9016 | ВКН.250.250.2300.8ТП Конвектор Vitron напольный с естественной конвекцией (высота 250мм, ширина 250мм, длина 2300мм) (RAL9016 боковое подключение) | 8ТП | 250 | 250 | 2300 | 0.14375 | 34.2005 | 6425.598 | боковое | 69402.8011 | 16 атм. | 25 атм. | 929 градусов | Готов к эксплуактации | Внутренняя, 1/2 дюйма | 844 лет | Медь/Алюиминий | В комплекте | Водяной | Россия/Москва
ВКН.250.250.2400.8ТП.Б.RAL9016 | ВКН.250.250.2400.8ТП Конвектор Vitron напольный с естественной конвекцией (высота 250мм, ширина 250мм, длина 2400мм) (RAL9016 боковое подключение) | 8ТП | 250 | 250 | 2400 | 0.15 | 35.585 | 6704.9718 | боковое | 72068.2303 | 16 атм. | 25 атм. | 930 градусов | Готов к эксплуактации | Внутренняя, 1/2 дюйма | 845 лет | Медь/Алюиминий | В комплекте | Водяной | Россия/Москва
ВКН.250.250.2500.8ТП.Б.RAL9016 | ВКН.250.250.2500.8ТП Конвектор Vitron напольный с естественной конвекцией (высота 250мм, ширина 250мм, длина 2500мм) (RAL9016 боковое подключение) | 8ТП | 250 | 250 | 2500 | 0.15625 | 37.6093 | 6984.3457 | боковое | 75582.9056 | 16 атм. | 25 атм. | 931 градусов | Готов к эксплуактации | Внутренняя, 1/2 дюйма | 846 лет | Медь/Алюиминий | В комплекте | Водяной | Россия/Москва
ВКН.250.250.2600.8ТП.Б.RAL9016 | ВКН.250.250.2600.8ТП Конвектор Vitron напольный с естественной конвекцией (высота 250мм, ширина 250мм, длина 2600мм) (RAL9016 боковое подключение) | 8ТП | 250 | 250 | 2600 | 0.1625 | 38.9937 | 7263.7195 | боковое | 78287.1193 | 16 атм. | 25 атм. | 932 градусов | Готов к эксплуактации | Внутренняя, 1/2 дюйма | 847 лет | Медь/Алюиминий | В комплекте | Водяной | Россия/Москва
ВКН.250.250.2700.8ТП.Б.RAL9016 | ВКН.250.250.2700.8ТП Конвектор Vitron напольный с естественной конвекцией (высота 250мм, ширина 250мм, длина 2700мм) (RAL9016 боковое подключение) | 8ТП | 250 | 250 | 2700 | 0.16875 | 40.3781 | 7543.0933 | боковое | 81098.3246 | 16 атм. | 25 атм. | 933 градусов | Готов к эксплуактации | Внутренняя, 1/2 дюйма | 848 лет | Медь/Алюиминий | В комплекте | Водяной | Россия/Москва
ВКН.250.250.2800.8ТП.Б.RAL9016 | ВКН.250.250.2800.8ТП Конвектор Vitron напольный с естественной конвекцией (высота 250мм, ширина 250мм, длина 2800мм) (RAL9016 боковое подключение) | 8ТП | 250 | 250 | 2800 | 0.175 | 41.7626 | 7822.4672 | боковое | 83833.2983 | 16 атм. | 25 атм. | 934 градусов | Готов к эксплуактации | Внутренняя, 1/2 дюйма | 849 лет | Медь/Алюиминий | В комплекте | Водяной | Россия/Москва
ВКН.250.250.2900.8ТП.Б.RAL9016 | ВКН.250.250.2900.8ТП Конвектор Vitron напольный с естественной конвекцией (высота 250мм, ширина 250мм, длина 2900мм) (RAL9016 боковое подключение) | 8ТП | 250 | 250 | 2900 | 0.18125 | 43.147 | 8101.841 | боковое | 86500.0649 | 16 атм. | 25 атм. | 935 градусов | Готов к эксплуактации | Внутренняя, 1/2 дюйма | 850 лет | Медь/Алюиминий | В комплекте | Водяной | Россия/Москва
ВКН.250.250.3000.8ТП.Б.RAL9016 | ВКН.250.250.3000.8ТП Конвектор Vitron напольный с естественной конвекцией (высота 250мм, ширина 250мм, длина 3000мм) (RAL9016 боковое подключение) | 8ТП | 250 | 250 | 3000 | 0.1875 | 44.5314 | 8381.2148 | боковое | 89201.6038 | 16 атм. | 25 атм. | 936 градусов | Готов к эксплуактации | Внутренняя, 1/2 дюйма | 851 лет | Медь/Алюиминий | В комплекте | Водяной | Россия/Москва
ВКН.250.250.600.8ТП.Б.RAL9016 | ВКН.250.250.600.8ТП Конвектор Vitron напольный с естественной конвекцией (высота 250мм, ширина 250мм, длина 600мм) (RAL9016 боковое подключение) | 8ТП | 250 | 250 | 600 | 0.0375 | 10.0253 | 1676.243 | боковое | 22121.8587 | 16 атм. | 25 атм. | 937 градусов | Готов к эксплуактации | Внутренняя, 1/2 дюйма | 852 лет | Медь/Алюиминий | В комплекте | Водяной | Россия/Москва
ВКН.250.250.700.8ТП.Б.RAL9016 | ВКН.250.250.700.8ТП Конвектор Vitron напольный с естественной конвекцией (высота 250мм, ширина 250мм, длина 700мм) (RAL9016 боковое подключение) | 8ТП | 250 | 250 | 700 | 0.04375 | 11.4098 | 1955.6168 | боковое | 24856.8324 | 16 атм. | 25 атм. | 938 градусов | Готов к эксплуактации | Внутренняя, 1/2 дюйма | 853 лет | Медь/Алюиминий | В комплекте | Водяной | Россия/Москва
ВКН.250.250.800.8ТП.Б.RAL9016 | ВКН.250.250.800.8ТП Конвектор Vitron напольный с естественной конвекцией (высота 250мм, ширина 250мм, длина 800мм) (RAL9016 боковое подключение) | 8ТП | 250 | 250 | 800 | 0.05 | 12.7942 | 2234.9906 | боковое | 27523.599 | 16 атм. | 25 атм. | 939 градусов | Готов к эксплуактации | Внутренняя, 1/2 дюйма | 854 лет | Медь/Алюиминий | В комплекте | Водяной | Россия/Москва
ВКН.250.250.900.8ТП.Б.RAL9016 | ВКН.250.250.900.8ТП Конвектор Vitron напольный с естественной конвекцией (высота 250мм, ширина 250мм, длина 900мм) (RAL9016 боковое подключение) | 8ТП | 250 | 250 | 900 | 0.05625 | 14.1786 | 2514.3644 | боковое | 30190.3656 | 16 атм. | 25 атм. | 940 градусов | Готов к эксплуактации | Внутренняя, 1/2 дюйма | 855 лет | Медь/Алюиминий | В комплекте | Водяной | Россия/Москва
ВКН.300.250.1000.8ТП.Б.RAL9016 | ВКН.300.250.1000.8ТП Конвектор Vitron напольный с естественной конвекцией (высота 300мм, ширина 250мм, длина 1000мм) (RAL9016 боковое подключение) | 8ТП | 300 | 250 | 1000 | 0.075 | 15.7238 | 3223.5442 | боковое | 33953.7965 | 16 атм. | 25 атм. | 941 градусов | Готов к эксплуактации | Внутренняя, 1/2 дюйма | 856 лет | Медь/Алюиминий | В комплекте | Водяной | Россия/Москва
ВКН.300.250.1100.8ТП.Б.RAL9016 | ВКН.300.250.1100.8ТП Конвектор Vitron напольный с естественной конвекцией (высота 300мм, ширина 250мм, длина 1100мм) (RAL9016 боковое подключение) | 8ТП | 300 | 250 | 1100 | 0.0825 | 17.0952 | 3545.8986 | боковое | 36798.4367 | 16 атм. | 25 атм. | 942 градусов | Готов к эксплуактации | Внутренняя, 1/2 дюйма | 857 лет | Медь/Алюиминий | В комплекте | Водяной | Россия/Москва
ВКН.300.250.1200.8ТП.Б.RAL9016 | ВКН.300.250.1200.8ТП Конвектор Vitron напольный с естественной конвекцией (высота 300мм, ширина 250мм, длина 1200мм) (RAL9016 боковое подключение) | 8ТП | 300 | 250 | 1200 | 0.09 | 18.4667 | 3868.253 | боковое | 39692.5605 | 16 атм. | 25 атм. | 943 градусов | Готов к эксплуактации | Внутренняя, 1/2 дюйма | 858 лет | Медь/Алюиминий | В комплекте | Водяной | Россия/Москва
ВКН.300.250.1300.8ТП.Б.RAL9016 | ВКН.300.250.1300.8ТП Конвектор Vitron напольный с естественной конвекцией (высота 300мм, ширина 250мм, длина 1300мм) (RAL9016 боковое подключение) | 8ТП | 300 | 250 | 1300 | 0.0975 | 19.8381 | 4190.6074 | боковое | 42507.778 | 16 атм. | 25 атм. | 944 градусов | Готов к эксплуактации | Внутренняя, 1/2 дюйма | 859 лет | Медь/Алюиминий | В комплекте | Водяной | Россия/Москва
ВКН.300.250.1400.8ТП.Б.RAL9016 | ВКН.300.250.1400.8ТП Конвектор Vitron напольный с естественной конвекцией (высота 300мм, ширина 250мм, длина 1400мм) (RAL9016 боковое подключение) | 8ТП | 300 | 250 | 1400 | 0.105 | 21.2095 | 4512.9618 | боковое | 45256.1257 | 16 атм. | 25 атм. | 945 градусов | Готов к эксплуактации | Внутренняя, 1/2 дюйма | 860 лет | Медь/Алюиминий | В комплекте | Водяной | Россия/Москва
ВКН.300.250.1500.8ТП.Б.RAL9016 | ВКН.300.250.1500.8ТП Конвектор Vitron напольный с естественной конвекцией (высота 300мм, ширина 250мм, длина 1500мм) (RAL9016 боковое подключение) | 8ТП | 300 | 250 | 1500 | 0.1125 | 23.2208 | 4835.3162 | боковое | 48991.4713 | 16 атм. | 25 атм. | 946 градусов | Готов к эксплуактации | Внутренняя, 1/2 дюйма | 861 лет | Медь/Алюиминий | В комплекте | Водяной | Россия/Москва
ВКН.300.250.1600.8ТП.Б.RAL9016 | ВКН.300.250.1600.8ТП Конвектор Vitron напольный с естественной конвекцией (высота 300мм, ширина 250мм, длина 1600мм) (RAL9016 боковое подключение) | 8ТП | 300 | 250 | 1600 | 0.12 | 24.5923 | 5157.6707 | боковое | 51944.4405 | 16 атм. | 25 атм. | 947 градусов | Готов к эксплуактации | Внутренняя, 1/2 дюйма | 862 лет | Медь/Алюиминий | В комплекте | Водяной | Россия/Москва
ВКН.300.250.1700.8ТП.Б.RAL9016 | ВКН.300.250.1700.8ТП Конвектор Vitron напольный с естественной конвекцией (высота 300мм, ширина 250мм, длина 1700мм) (RAL9016 боковое подключение) | 8ТП | 300 | 250 | 1700 | 0.1275 | 25.9637 | 5480.0251 | боковое | 54695.463 | 16 атм. | 25 атм. | 948 градусов | Готов к эксплуактации | Внутренняя, 1/2 дюйма | 863 лет | Медь/Алюиминий | В комплекте | Водяной | Россия/Москва
ВКН.300.250.1800.8ТП.Б.RAL9016 | ВКН.300.250.1800.8ТП Конвектор Vitron напольный с естественной конвекцией (высота 300мм, ширина 250мм, длина 1800мм) (RAL9016 боковое подключение) | 8ТП | 300 | 250 | 1800 | 0.135 | 27.3351 | 5802.3795 | боковое | 57446.4855 | 16 атм. | 25 атм. | 949 градусов | Готов к эксплуактации | Внутренняя, 1/2 дюйма | 864 лет | Медь/Алюиминий | В комплекте | Водяной | Россия/Москва
ВКН.300.250.1900.8ТП.Б.RAL9016 | ВКН.300.250.1900.8ТП Конвектор Vitron напольный с естественной конвекцией (высота 300мм, ширина 250мм, длина 1900мм) (RAL9016 боковое подключение) | 8ТП | 300 | 250 | 1900 | 0.1425 | 28.7066 | 6124.7339 | боковое | 60255.016 | 16 атм. | 25 атм. | 950 градусов | Готов к эксплуактации | Внутренняя, 1/2 дюйма | 865 лет | Медь/Алюиминий | В комплекте | Водяной | Россия/Москва
ВКН.300.250.2000.8ТП.Б.RAL9016 | ВКН.300.250.2000.8ТП Конвектор Vitron напольный с естественной конвекцией (высота 300мм, ширина 250мм, длина 2000мм) (RAL9016 боковое подключение) | 8ТП | 300 | 250 | 2000 | 0.15 | 30.078 | 6447.0883 | боковое | 63187.9243 | 16 атм. | 25 атм. | 951 градусов | Готов к эксплуактации | Внутренняя, 1/2 дюйма | 866 лет | Медь/Алюиминий | В комплекте | Водяной | Россия/Москва
ВКН.300.250.2100.8ТП.Б.RAL9016 | ВКН.300.250.2100.8ТП Конвектор Vitron напольный с естественной конвекцией (высота 300мм, ширина 250мм, длина 2100мм) (RAL9016 боковое подключение) | 8ТП | 300 | 250 | 2100 | 0.1575 | 31.4494 | 6769.4427 | боковое | 65980.4061 | 16 атм. | 25 атм. | 952 градусов | Готов к эксплуактации | Внутренняя, 1/2 дюйма | 867 лет | Медь/Алюиминий | В комплекте | Водяной | Россия/Москва
ВКН.300.250.2200.8ТП.Б.RAL9016 | ВКН.300.250.2200.8ТП Конвектор Vitron напольный с естественной конвекцией (высота 300мм, ширина 250мм, длина 2200мм) (RAL9016 боковое подключение) | 8ТП | 300 | 250 | 2200 | 0.165 | 32.8209 | 7091.7971 | боковое | 68790.274 | 16 атм. | 25 атм. | 953 градусов | Готов к эксплуактации | Внутренняя, 1/2 дюйма | 868 лет | Медь/Алюиминий | В комплекте | Водяной | Россия/Москва
ВКН.300.250.2300.8ТП.Б.RAL9016 | ВКН.300.250.2300.8ТП Конвектор Vitron напольный с естественной конвекцией (высота 300мм, ширина 250мм, длина 2300мм) (RAL9016 боковое подключение) | 8ТП | 300 | 250 | 2300 | 0.1725 | 34.1923 | 7414.1516 | боковое | 71539.9591 | 16 атм. | 25 атм. | 954 градусов | Готов к эксплуактации | Внутренняя, 1/2 дюйма | 869 лет | Медь/Алюиминий | В комплекте | Водяной | Россия/Москва
ВКН.300.250.2400.8ТП.Б.RAL9016 | ВКН.300.250.2400.8ТП Конвектор Vitron напольный с естественной конвекцией (высота 300мм, ширина 250мм, длина 2400мм) (RAL9016 боковое подключение) | 8ТП | 300 | 250 | 2400 | 0.18 | 35.5637 | 7736.506 | боковое | 74288.3068 | 16 атм. | 25 атм. | 955 градусов | Готов к эксплуактации | Внутренняя, 1/2 дюйма | 870 лет | Медь/Алюиминий | В комплекте | Водяной | Россия/Москва
ВКН.300.250.2500.8ТП.Б.RAL9016 | ВКН.300.250.2500.8ТП Конвектор Vitron напольный с естественной конвекцией (высота 300мм, ширина 250мм, длина 2500мм) (RAL9016 боковое подключение) | 8ТП | 300 | 250 | 2500 | 0.1875 | 37.575 | 8058.8604 | боковое | 77955.4452 | 16 атм. | 25 атм. | 956 градусов | Готов к эксплуактации | Внутренняя, 1/2 дюйма | 871 лет | Медь/Алюиминий | В комплекте | Водяной | Россия/Москва
ВКН.300.250.2600.8ТП.Б.RAL9016 | ВКН.300.250.2600.8ТП Конвектор Vitron напольный с естественной конвекцией (высота 300мм, ширина 250мм, длина 2600мм) (RAL9016 боковое подключение) | 8ТП | 300 | 250 | 2600 | 0.195 | 38.9464 | 8381.2148 | боковое | 80745.2522 | 16 атм. | 25 атм. | 957 градусов | Готов к эксплуактации | Внутренняя, 1/2 дюйма | 872 лет | Медь/Алюиминий | В комплекте | Водяной | Россия/Москва
ВКН.300.250.2700.8ТП.Б.RAL9016 | ВКН.300.250.2700.8ТП Конвектор Vitron напольный с естественной конвекцией (высота 300мм, ширина 250мм, длина 2700мм) (RAL9016 боковое подключение) | 8ТП | 300 | 250 | 2700 | 0.2025 | 40.3179 | 8703.5692 | боковое | 83638.0386 | 16 атм. | 25 атм. | 958 градусов | Готов к эксплуактации | Внутренняя, 1/2 дюйма | 873 лет | Медь/Алюиминий | В комплекте | Водяной | Россия/Москва
ВКН.300.250.2800.8ТП.Б.RAL9016 | ВКН.300.250.2800.8ТП Конвектор Vitron напольный с естественной конвекцией (высота 300мм, ширина 250мм, длина 2800мм) (RAL9016 боковое подключение) | 8ТП | 300 | 250 | 2800 | 0.21 | 41.6893 | 9025.9236 | боковое | 86447.9065 | 16 атм. | 25 атм. | 959 градусов | Готов к эксплуактации | Внутренняя, 1/2 дюйма | 874 лет | Медь/Алюиминий | В комплекте | Водяной | Россия/Москва
ВКН.300.250.2900.8ТП.Б.RAL9016 | ВКН.300.250.2900.8ТП Конвектор Vitron напольный с естественной конвекцией (высота 300мм, ширина 250мм, длина 2900мм) (RAL9016 боковое подключение) | 8ТП | 300 | 250 | 2900 | 0.2175 | 43.0607 | 9348.2781 | боковое | 89197.5916 | 16 атм. | 25 атм. | 960 градусов | Готов к эксплуактации | Внутренняя, 1/2 дюйма | 875 лет | Медь/Алюиминий | В комплекте | Водяной | Россия/Москва
ВКН.300.250.3000.8ТП.Б.RAL9016 | ВКН.300.250.3000.8ТП Конвектор Vitron напольный с естественной конвекцией (высота 300мм, ширина 250мм, длина 3000мм) (RAL9016 боковое подключение) | 8ТП | 300 | 250 | 3000 | 0.225 | 44.4322 | 9670.6325 | боковое | 91984.7238 | 16 атм. | 25 атм. | 961 градусов | Готов к эксплуактации | Внутренняя, 1/2 дюйма | 876 лет | Медь/Алюиминий | В комплекте | Водяной | Россия/Москва
ВКН.300.250.600.8ТП.Б.RAL9016 | ВКН.300.250.600.8ТП Конвектор Vitron напольный с естественной конвекцией (высота 300мм, ширина 250мм, длина 600мм) (RAL9016 боковое подключение) | 8ТП | 300 | 250 | 600 | 0.045 | 10.2381 | 1934.1265 | боковое | 22793.2312 | 16 атм. | 25 атм. | 962 градусов | Готов к эксплуактации | Внутренняя, 1/2 дюйма | 877 лет | Медь/Алюиминий | В комплекте | Водяной | Россия/Москва
ВКН.300.250.700.8ТП.Б.RAL9016 | ВКН.300.250.700.8ТП Конвектор Vitron напольный с естественной конвекцией (высота 300мм, ширина 250мм, длина 700мм) (RAL9016 боковое подключение) | 8ТП | 300 | 250 | 700 | 0.0525 | 11.6095 | 2256.4809 | боковое | 25603.0991 | 16 атм. | 25 атм. | 963 градусов | Готов к эксплуактации | Внутренняя, 1/2 дюйма | 878 лет | Медь/Алюиминий | В комплекте | Водяной | Россия/Москва
ВКН.300.250.800.8ТП.Б.RAL9016 | ВКН.300.250.800.8ТП Конвектор Vitron напольный с естественной конвекцией (высота 300мм, ширина 250мм, длина 800мм) (RAL9016 боковое подключение) | 8ТП | 300 | 250 | 800 | 0.06 | 12.9809 | 2578.8353 | боковое | 28354.1216 | 16 атм. | 25 атм. | 964 градусов | Готов к эксплуактации | Внутренняя, 1/2 дюйма | 879 лет | Медь/Алюиминий | В комплекте | Водяной | Россия/Москва
ВКН.300.250.900.8ТП.Б.RAL9016 | ВКН.300.250.900.8ТП Конвектор Vitron напольный с естественной конвекцией (высота 300мм, ширина 250мм, длина 900мм) (RAL9016 боковое подключение) | 8ТП | 300 | 250 | 900 | 0.0675 | 14.3524 | 2901.1897 | боковое | 31103.8067 | 16 атм. | 25 атм. | 965 градусов | Готов к эксплуактации | Внутренняя, 1/2 дюйма | 880 лет | Медь/Алюиминий | В комплекте | Водяной | Россия/Москва
ВКН.400.250.1000.8ТП.Б.RAL9016 | ВКН.400.250.1000.8ТП Конвектор Vitron напольный с естественной конвекцией (высота 400мм, ширина 250мм, длина 1000мм) (RAL9016 боковое подключение) | 8ТП | 400 | 250 | 1000 | 0.1 | 18.3791 | 4298.0589 | боковое | 36393.2058 | 16 атм. | 25 атм. | 966 градусов | Готов к эксплуактации | Внутренняя, 1/2 дюйма | 881 лет | Медь/Алюиминий | В комплекте | Водяной | Россия/Москва
ВКН.400.250.1100.8ТП.Б.RAL9016 | ВКН.400.250.1100.8ТП Конвектор Vitron напольный с естественной конвекцией (высота 400мм, ширина 250мм, длина 1100мм) (RAL9016 боковое подключение) | 8ТП | 400 | 250 | 1100 | 0.11 | 19.9601 | 4727.8648 | боковое | 39403.6831 | 16 атм. | 25 атм. | 967 градусов | Готов к эксплуактации | Внутренняя, 1/2 дюйма | 882 лет | Медь/Алюиминий | В комплекте | Водяной | Россия/Москва
ВКН.400.250.1200.8ТП.Б.RAL9016 | ВКН.400.250.1200.8ТП Конвектор Vitron напольный с естественной конвекцией (высота 400мм, ширина 250мм, длина 1200мм) (RAL9016 боковое подключение) | 8ТП | 400 | 250 | 1200 | 0.12 | 21.541 | 5157.6707 | боковое | 42458.2943 | 16 атм. | 25 атм. | 968 градусов | Готов к эксплуактации | Внутренняя, 1/2 дюйма | 883 лет | Медь/Алюиминий | В комплекте | Водяной | Россия/Москва
ВКН.400.250.1300.8ТП.Б.RAL9016 | ВКН.400.250.1300.8ТП Конвектор Vitron напольный с естественной конвекцией (высота 400мм, ширина 250мм, длина 1300мм) (RAL9016 боковое подключение) | 8ТП | 400 | 250 | 1300 | 0.13 | 23.1219 | 5587.4765 | боковое | 45466.0968 | 16 атм. | 25 атм. | 969 градусов | Готов к эксплуактации | Внутренняя, 1/2 дюйма | 884 лет | Медь/Алюиминий | В комплекте | Водяной | Россия/Москва
ВКН.400.250.1400.8ТП.Б.RAL9016 | ВКН.400.250.1400.8ТП Конвектор Vitron напольный с естественной конвекцией (высота 400мм, ширина 250мм, длина 1400мм) (RAL9016 боковое подключение) | 8ТП | 400 | 250 | 1400 | 0.14 | 24.7029 | 6017.2824 | боковое | 48377.6067 | 16 атм. | 25 атм. | 970 градусов | Готов к эксплуактации | Внутренняя, 1/2 дюйма | 885 лет | Медь/Алюиминий | В комплекте | Водяной | Россия/Москва
ВКН.400.250.1500.8ТП.Б.RAL9016 | ВКН.400.250.1500.8ТП Конвектор Vitron напольный с естественной конвекцией (высота 400мм, ширина 250мм, длина 1500мм) (RAL9016 боковое подключение) | 8ТП | 400 | 250 | 1500 | 0.15 | 26.9237 | 6447.0883 | боковое | 52274.7772 | 16 атм. | 25 атм. | 971 градусов | Готов к эксплуактации | Внутренняя, 1/2 дюйма | 886 лет | Медь/Алюиминий | В комплекте | Водяной | Россия/Москва
ВКН.400.250.1600.8ТП.Б.RAL9016 | ВКН.400.250.1600.8ТП Конвектор Vitron напольный с естественной конвекцией (высота 400мм, ширина 250мм, длина 1600мм) (RAL9016 боковое подключение) | 8ТП | 400 | 250 | 1600 | 0.16 | 28.5046 | 6876.8942 | боковое | 55421.6687 | 16 атм. | 25 атм. | 972 градусов | Готов к эксплуактации | Внутренняя, 1/2 дюйма | 887 лет | Медь/Алюиминий | В комплекте | Водяной | Россия/Москва
ВКН.400.250.1700.8ТП.Б.RAL9016 | ВКН.400.250.1700.8ТП Конвектор Vitron напольный с естественной конвекцией (высота 400мм, ширина 250мм, длина 1700мм) (RAL9016 боковое подключение) | 8ТП | 400 | 250 | 1700 | 0.17 | 30.0855 | 7306.7001 | боковое | 58334.5161 | 16 атм. | 25 атм. | 973 градусов | Готов к эксплуактации | Внутренняя, 1/2 дюйма | 888 лет | Медь/Алюиминий | В комплекте | Водяной | Россия/Москва
ВКН.400.250.1800.8ТП.Б.RAL9016 | ВКН.400.250.1800.8ТП Конвектор Vitron напольный с естественной конвекцией (высота 400мм, ширина 250мм, длина 1800мм) (RAL9016 боковое подключение) | 8ТП | 400 | 250 | 1800 | 0.18 | 31.6665 | 7736.506 | боковое | 61246.0261 | 16 атм. | 25 атм. | 974 градусов | Готов к эксплуактации | Внутренняя, 1/2 дюйма | 889 лет | Медь/Алюиминий | В комплекте | Водяной | Россия/Москва
ВКН.400.250.1900.8ТП.Б.RAL9016 | ВКН.400.250.1900.8ТП Конвектор Vitron напольный с естественной конвекцией (высота 400мм, ширина 250мм, длина 1900мм) (RAL9016 боковое подключение) | 8ТП | 400 | 250 | 1900 | 0.19 | 33.2474 | 8166.3119 | боковое | 64249.8163 | 16 атм. | 25 атм. | 975 градусов | Готов к эксплуактации | Внутренняя, 1/2 дюйма | 890 лет | Медь/Алюиминий | В комплекте | Водяной | Россия/Москва
ВКН.400.250.2000.8ТП.Б.RAL9016 | ВКН.400.250.2000.8ТП Конвектор Vitron напольный с естественной конвекцией (высота 400мм, ширина 250мм, длина 2000мм) (RAL9016 боковое подключение) | 8ТП | 400 | 250 | 2000 | 0.2 | 34.8283 | 8596.1177 | боковое | 67347.2242 | 16 атм. | 25 атм. | 976 градусов | Готов к эксплуактации | Внутренняя, 1/2 дюйма | 891 лет | Медь/Алюиминий | В комплекте | Водяной | Россия/Москва
ВКН.400.250.2100.8ТП.Б.RAL9016 | ВКН.400.250.2100.8ТП Конвектор Vitron напольный с естественной конвекцией (высота 400мм, ширина 250мм, длина 2100мм) (RAL9016 боковое подключение) | 8ТП | 400 | 250 | 2100 | 0.21 | 36.4093 | 9025.9236 | боковое | 70298.8561 | 16 атм. | 25 атм. | 977 градусов | Готов к эксплуактации | Внутренняя, 1/2 дюйма | 892 лет | Медь/Алюиминий | В комплекте | Водяной | Россия/Москва
ВКН.400.250.2200.8ТП.Б.RAL9016 | ВКН.400.250.2200.8ТП Конвектор Vitron напольный с естественной конвекцией (высота 400мм, ширина 250мм, длина 2200мм) (RAL9016 боковое подключение) | 8ТП | 400 | 250 | 2200 | 0.22 | 37.9902 | 9455.7295 | боковое | 73301.3089 | 16 атм. | 25 атм. | 978 градусов | Готов к эксплуактации | Внутренняя, 1/2 дюйма | 893 лет | Медь/Алюиминий | В комплекте | Водяной | Россия/Москва
ВКН.400.250.2300.8ТП.Б.RAL9016 | ВКН.400.250.2300.8ТП Конвектор Vitron напольный с естественной конвекцией (высота 400мм, ширина 250мм, длина 2300мм) (RAL9016 боковое подключение) | 8ТП | 400 | 250 | 2300 | 0.23 | 39.5711 | 9885.5354 | боковое | 76215.4937 | 16 атм. | 25 атм. | 979 градусов | Готов к эксплуактации | Внутренняя, 1/2 дюйма | 894 лет | Медь/Алюиминий | В комплекте | Водяной | Россия/Москва
ВКН.400.250.2400.8ТП.Б.RAL9016 | ВКН.400.250.2400.8ТП Конвектор Vitron напольный с естественной конвекцией (высота 400мм, ширина 250мм, длина 2400мм) (RAL9016 боковое подключение) | 8ТП | 400 | 250 | 2400 | 0.24 | 41.1521 | 10315.3413 | боковое | 79127.0036 | 16 атм. | 25 атм. | 980 градусов | Готов к эксплуактации | Внутренняя, 1/2 дюйма | 895 лет | Медь/Алюиминий | В комплекте | Водяной | Россия/Москва
ВКН.400.250.2500.8ТП.Б.RAL9016 | ВКН.400.250.2500.8ТП Конвектор Vitron напольный с естественной конвекцией (высота 400мм, ширина 250мм, длина 2500мм) (RAL9016 боковое подключение) | 8ТП | 400 | 250 | 2500 | 0.25 | 43.3728 | 10745.1472 | боковое | 82985.3896 | 16 атм. | 25 атм. | 981 градусов | Готов к эксплуактации | Внутренняя, 1/2 дюйма | 896 лет | Медь/Алюиминий | В комплекте | Водяной | Россия/Москва
ВКН.400.250.2600.8ТП.Б.RAL9016 | ВКН.400.250.2600.8ТП Конвектор Vitron напольный с естественной конвекцией (высота 400мм, ширина 250мм, длина 2600мм) (RAL9016 боковое подключение) | 8ТП | 400 | 250 | 2600 | 0.26 | 44.9538 | 11174.9531 | боковое | 85939.6962 | 16 атм. | 25 атм. | 982 градусов | Готов к эксплуактации | Внутренняя, 1/2 дюйма | 897 лет | Медь/Алюиминий | В комплекте | Водяной | Россия/Москва
ВКН.400.250.2700.8ТП.Б.RAL9016 | ВКН.400.250.2700.8ТП Конвектор Vitron напольный с естественной конвекцией (высота 400мм, ширина 250мм, длина 2700мм) (RAL9016 боковое подключение) | 8ТП | 400 | 250 | 2700 | 0.27 | 46.5347 | 11604.759 | боковое | 88994.3075 | 16 атм. | 25 атм. | 983 градусов | Готов к эксплуактации | Внутренняя, 1/2 дюйма | 898 лет | Медь/Алюиминий | В комплекте | Водяной | Россия/Москва
ВКН.400.250.2800.8ТП.Б.RAL9016 | ВКН.400.250.2800.8ТП Конвектор Vitron напольный с естественной конвекцией (высота 400мм, ширина 250мм, длина 2800мм) (RAL9016 боковое подключение) | 8ТП | 400 | 250 | 2800 | 0.28 | 48.1156 | 12034.5649 | боковое | 91998.0978 | 16 атм. | 25 атм. | 984 градусов | Готов к эксплуактации | Внутренняя, 1/2 дюйма | 899 лет | Медь/Алюиминий | В комплекте | Водяной | Россия/Москва
ВКН.400.250.2900.8ТП.Б.RAL9016 | ВКН.400.250.2900.8ТП Конвектор Vitron напольный с естественной конвекцией (высота 400мм, ширина 250мм, длина 2900мм) (RAL9016 боковое подключение) | 8ТП | 400 | 250 | 2900 | 0.29 | 49.6966 | 12464.3707 | боковое | 94909.6077 | 16 атм. | 25 атм. | 985 градусов | Готов к эксплуактации | Внутренняя, 1/2 дюйма | 900 лет | Медь/Алюиминий | В комплекте | Водяной | Россия/Москва
ВКН.400.250.3000.8ТП.Б.RAL9016 | ВКН.400.250.3000.8ТП Конвектор Vitron напольный с естественной конвекцией (высота 400мм, ширина 250мм, длина 3000мм) (RAL9016 боковое подключение) | 8ТП | 400 | 250 | 3000 | 0.3 | 51.2775 | 12894.1766 | боковое | 97859.9021 | 16 атм. | 25 атм. | 986 градусов | Готов к эксплуактации | Внутренняя, 1/2 дюйма | 901 лет | Медь/Алюиминий | В комплекте | Водяной | Россия/Москва
ВКН.400.250.600.8ТП.Б.RAL9016 | ВКН.400.250.600.8ТП Конвектор Vitron напольный с естественной конвекцией (высота 400мм, ширина 250мм, длина 600мм) (RAL9016 боковое подключение) | 8ТП | 400 | 250 | 600 | 0.06 | 12.0554 | 2578.8353 | боковое | 24522.4835 | 16 атм. | 25 атм. | 987 градусов | Готов к эксплуактации | Внутренняя, 1/2 дюйма | 902 лет | Медь/Алюиминий | В комплекте | Водяной | Россия/Москва
ВКН.400.250.700.8ТП.Б.RAL9016 | ВКН.400.250.700.8ТП Конвектор Vitron напольный с естественной конвекцией (высота 400мм, ширина 250мм, длина 700мм) (RAL9016 боковое подключение) | 8ТП | 400 | 250 | 700 | 0.07 | 13.6363 | 3008.6412 | боковое | 27524.9364 | 16 атм. | 25 атм. | 988 градусов | Готов к эксплуактации | Внутренняя, 1/2 дюйма | 903 лет | Медь/Алюиминий | В комплекте | Водяной | Россия/Москва
ВКН.400.250.800.8ТП.Б.RAL9016 | ВКН.400.250.800.8ТП Конвектор Vitron напольный с естественной конвекцией (высота 400мм, ширина 250мм, длина 800мм) (RAL9016 боковое подключение) | 8ТП | 400 | 250 | 800 | 0.08 | 15.2173 | 3438.4471 | боковое | 30437.7838 | 16 атм. | 25 атм. | 989 градусов | Готов к эксплуактации | Внутренняя, 1/2 дюйма | 904 лет | Медь/Алюиминий | В комплекте | Водяной | Россия/Москва
ВКН.400.250.900.8ТП.Б.RAL9016 | ВКН.400.250.900.8ТП Конвектор Vitron напольный с естественной конвекцией (высота 400мм, ширина 250мм, длина 900мм) (RAL9016 боковое подключение) | 8ТП | 400 | 250 | 900 | 0.09 | 16.7982 | 3868.253 | боковое | 33350.6311 | 16 атм. | 25 атм. | 990 градусов | Готов к эксплуактации | Внутренняя, 1/2 дюйма | 905 лет | Медь/Алюиминий | В комплекте | Водяной | Россия/Москва
ВКН.250.100.1000.4ТВ.Б.RAL9016 | ВКН.250.100.1000.4ТВ Конвектор Vitron напольный с естественной конвекцией (высота 250мм, ширина 100мм, длина 1000мм) (RAL9016 боковое подключение) | 4ТВ | 250 | 100 | 1000 | 0.025 | 10.8517 | 1323.2835 | боковое | 20080.9931 | 16 атм. | 25 атм. | 991 градусов | Готов к эксплуактации | Внутренняя, 1/2 дюйма | 906 лет | Медь/Алюиминий | В комплекте | Водяной | Россия/Москва
ВКН.250.100.1100.4ТВ.Б.RAL9016 | ВКН.250.100.1100.4ТВ Конвектор Vitron напольный с естественной конвекцией (высота 250мм, ширина 100мм, длина 1100мм) (RAL9016 боковое подключение) | 4ТВ | 250 | 100 | 1100 | 0.0275 | 11.8411 | 1455.6119 | боковое | 21629.6971 | 16 атм. | 25 атм. | 992 градусов | Готов к эксплуактации | Внутренняя, 1/2 дюйма | 907 лет | Медь/Алюиминий | В комплекте | Водяной | Россия/Москва
ВКН.250.100.1200.4ТВ.Б.RAL9016 | ВКН.250.100.1200.4ТВ Конвектор Vitron напольный с естественной конвекцией (высота 250мм, ширина 100мм, длина 1200мм) (RAL9016 боковое подключение) | 4ТВ | 250 | 100 | 1200 | 0.03 | 12.8306 | 1587.9402 | боковое | 23182.4133 | 16 атм. | 25 атм. | 993 градусов | Готов к эксплуактации | Внутренняя, 1/2 дюйма | 908 лет | Медь/Алюиминий | В комплекте | Водяной | Россия/Москва
ВКН.250.100.1300.4ТВ.Б.RAL9016 | ВКН.250.100.1300.4ТВ Конвектор Vitron напольный с естественной конвекцией (высота 250мм, ширина 100мм, длина 1300мм) (RAL9016 боковое подключение) | 4ТВ | 250 | 100 | 1300 | 0.0325 | 13.82 | 1720.2686 | боковое | 24735.1294 | 16 атм. | 25 атм. | 994 градусов | Готов к эксплуактации | Внутренняя, 1/2 дюйма | 909 лет | Медь/Алюиминий | В комплекте | Водяной | Россия/Москва
ВКН.250.100.1400.4ТВ.Б.RAL9016 | ВКН.250.100.1400.4ТВ Конвектор Vitron напольный с естественной конвекцией (высота 250мм, ширина 100мм, длина 1400мм) (RAL9016 боковое подключение) | 4ТВ | 250 | 100 | 1400 | 0.035 | 14.8094 | 1852.5969 | боковое | 26215.6262 | 16 атм. | 25 атм. | 995 градусов | Готов к эксплуактации | Внутренняя, 1/2 дюйма | 910 лет | Медь/Алюиминий | В комплекте | Водяной | Россия/Москва
ВКН.250.100.1500.4ТВ.Б.RAL9016 | ВКН.250.100.1500.4ТВ Конвектор Vitron напольный с естественной конвекцией (высота 250мм, ширина 100мм, длина 1500мм) (RAL9016 боковое подключение) | 4ТВ | 250 | 100 | 1500 | 0.0375 | 16.1019 | 1984.9253 | боковое | 28347.4346 | 16 атм. | 25 атм. | 996 градусов | Готов к эксплуактации | Внутренняя, 1/2 дюйма | 911 лет | Медь/Алюиминий | В комплекте | Водяной | Россия/Москва
ВКН.250.100.1600.4ТВ.Б.RAL9016 | ВКН.250.100.1600.4ТВ Конвектор Vitron напольный с естественной конвекцией (высота 250мм, ширина 100мм, длина 1600мм) (RAL9016 боковое подключение) | 4ТВ | 250 | 100 | 1600 | 0.04 | 17.0913 | 2117.2536 | боковое | 30000.4554 | 16 атм. | 25 атм. | 997 градусов | Готов к эксплуактации | Внутренняя, 1/2 дюйма | 912 лет | Медь/Алюиминий | В комплекте | Водяной | Россия/Москва
ВКН.250.100.1700.4ТВ.Б.RAL9016 | ВКН.250.100.1700.4ТВ Конвектор Vitron напольный с естественной конвекцией (высота 250мм, ширина 100мм, длина 1700мм) (RAL9016 боковое подключение) | 4ТВ | 250 | 100 | 1700 | 0.0425 | 18.0808 | 2249.5819 | боковое | 31480.9522 | 16 атм. | 25 атм. | 998 градусов | Готов к эксплуактации | Внутренняя, 1/2 дюйма | 913 лет | Медь/Алюиминий | В комплекте | Водяной | Россия/Москва
ВКН.250.100.1800.4ТВ.Б.RAL9016 | ВКН.250.100.1800.4ТВ Конвектор Vitron напольный с естественной конвекцией (высота 250мм, ширина 100мм, длина 1800мм) (RAL9016 боковое подключение) | 4ТВ | 250 | 100 | 1800 | 0.045 | 19.0702 | 2381.9103 | боковое | 32962.7864 | 16 атм. | 25 атм. | 999 градусов | Готов к эксплуактации | Внутренняя, 1/2 дюйма | 914 лет | Медь/Алюиминий | В комплекте | Водяной | Россия/Москва
ВКН.250.100.1900.4ТВ.Б.RAL9016 | ВКН.250.100.1900.4ТВ Конвектор Vitron напольный с естественной конвекцией (высота 250мм, ширина 100мм, длина 1900мм) (RAL9016 боковое подключение) | 4ТВ | 250 | 100 | 1900 | 0.0475 | 20.0596 | 2514.2386 | боковое | 34510.153 | 16 атм. | 25 атм. | 1000 градусов | Готов к эксплуактации | Внутренняя, 1/2 дюйма | 915 лет | Медь/Алюиминий | В комплекте | Водяной | Россия/Москва
ВКН.250.100.2000.4ТВ.Б.RAL9016 | ВКН.250.100.2000.4ТВ Конвектор Vitron напольный с естественной конвекцией (высота 250мм, ширина 100мм, длина 2000мм) (RAL9016 боковое подключение) | 4ТВ | 250 | 100 | 2000 | 0.05 | 21.049 | 2646.567 | боковое | 36098.9788 | 16 атм. | 25 атм. | 1001 градусов | Готов к эксплуактации | Внутренняя, 1/2 дюйма | 916 лет | Медь/Алюиминий | В комплекте | Водяной | Россия/Москва
ВКН.250.100.2100.4ТВ.Б.RAL9016 | ВКН.250.100.2100.4ТВ Конвектор Vitron напольный с естественной конвекцией (высота 250мм, ширина 100мм, длина 2100мм) (RAL9016 боковое подключение) | 4ТВ | 250 | 100 | 2100 | 0.0525 | 22.0384 | 2778.8953 | боковое | 37616.9227 | 16 атм. | 25 атм. | 1002 градусов | Готов к эксплуактации | Внутренняя, 1/2 дюйма | 917 лет | Медь/Алюиминий | В комплекте | Водяной | Россия/Москва
ВКН.250.100.2200.4ТВ.Б.RAL9016 | ВКН.250.100.2200.4ТВ Конвектор Vitron напольный с естественной конвекцией (высота 250мм, ширина 100мм, длина 2200мм) (RAL9016 боковое подключение) | 4ТВ | 250 | 100 | 2200 | 0.055 | 23.0279 | 2911.2237 | боковое | 39168.3015 | 16 атм. | 25 атм. | 1003 градусов | Готов к эксплуактации | Внутренняя, 1/2 дюйма | 918 лет | Медь/Алюиминий | В комплекте | Водяной | Россия/Москва
ВКН.250.100.2300.4ТВ.Б.RAL9016 | ВКН.250.100.2300.4ТВ Конвектор Vitron напольный с естественной конвекцией (высота 250мм, ширина 100мм, длина 2300мм) (RAL9016 боковое подключение) | 4ТВ | 250 | 100 | 2300 | 0.0575 | 24.0173 | 3043.552 | боковое | 40648.7983 | 16 атм. | 25 атм. | 1004 градусов | Готов к эксплуактации | Внутренняя, 1/2 дюйма | 919 лет | Медь/Алюиминий | В комплекте | Водяной | Россия/Москва
ВКН.250.100.2400.4ТВ.Б.RAL9016 | ВКН.250.100.2400.4ТВ Конвектор Vitron напольный с естественной конвекцией (высота 250мм, ширина 100мм, длина 2400мм) (RAL9016 боковое подключение) | 4ТВ | 250 | 100 | 2400 | 0.06 | 25.0067 | 3175.8804 | боковое | 42127.9577 | 16 атм. | 25 атм. | 1005 градусов | Готов к эксплуактации | Внутренняя, 1/2 дюйма | 920 лет | Медь/Алюиминий | В комплекте | Водяной | Россия/Москва
ВКН.250.100.2500.4ТВ.Б.RAL9016 | ВКН.250.100.2500.4ТВ Конвектор Vitron напольный с естественной конвекцией (высота 250мм, ширина 100мм, длина 2500мм) (RAL9016 боковое подключение) | 4ТВ | 250 | 100 | 2500 | 0.0625 | 26.2992 | 3308.2087 | боковое | 44190.2215 | 16 атм. | 25 атм. | 1006 градусов | Готов к эксплуактации | Внутренняя, 1/2 дюйма | 921 лет | Медь/Алюиминий | В комплекте | Водяной | Россия/Москва
ВКН.250.100.2600.4ТВ.Б.RAL9016 | ВКН.250.100.2600.4ТВ Конвектор Vitron напольный с естественной конвекцией (высота 250мм, ширина 100мм, длина 2600мм) (RAL9016 боковое подключение) | 4ТВ | 250 | 100 | 2600 | 0.065 | 27.2886 | 3440.5371 | боковое | 45708.1654 | 16 атм. | 25 атм. | 1007 градусов | Готов к эксплуактации | Внутренняя, 1/2 дюйма | 922 лет | Медь/Алюиминий | В комплекте | Водяной | Россия/Москва
ВКН.250.100.2700.4ТВ.Б.RAL9016 | ВКН.250.100.2700.4ТВ Конвектор Vitron напольный с естественной конвекцией (высота 250мм, ширина 100мм, длина 2700мм) (RAL9016 боковое подключение) | 4ТВ | 250 | 100 | 2700 | 0.0675 | 28.2781 | 3572.8654 | боковое | 47262.2189 | 16 атм. | 25 атм. | 1008 градусов | Готов к эксплуактации | Внутренняя, 1/2 дюйма | 923 лет | Медь/Алюиминий | В комплекте | Водяной | Россия/Москва
ВКН.250.100.2800.4ТВ.Б.RAL9016 | ВКН.250.100.2800.4ТВ Конвектор Vitron напольный с естественной конвекцией (высота 250мм, ширина 100мм, длина 2800мм) (RAL9016 боковое подключение) | 4ТВ | 250 | 100 | 2800 | 0.07 | 29.2675 | 3705.1938 | боковое | 48809.5855 | 16 атм. | 25 атм. | 1009 градусов | Готов к эксплуактации | Внутренняя, 1/2 дюйма | 924 лет | Медь/Алюиминий | В комплекте | Водяной | Россия/Москва
ВКН.250.100.2900.4ТВ.Б.RAL9016 | ВКН.250.100.2900.4ТВ Конвектор Vitron напольный с естественной конвекцией (высота 250мм, ширина 100мм, длина 2900мм) (RAL9016 боковое подключение) | 4ТВ | 250 | 100 | 2900 | 0.0725 | 30.2569 | 3837.5221 | боковое | 50290.0823 | 16 атм. | 25 атм. | 1010 градусов | Готов к эксплуактации | Внутренняя, 1/2 дюйма | 925 лет | Медь/Алюиминий | В комплекте | Водяной | Россия/Москва
ВКН.250.100.3000.4ТВ.Б.RAL9016 | ВКН.250.100.3000.4ТВ Конвектор Vitron напольный с естественной конвекцией (высота 250мм, ширина 100мм, длина 2900мм) (RAL9016 боковое подключение) | 4ТВ | 250 | 100 | 3000 | 0.075 | 31.2463 | 3969.8505 | боковое | 51806.6888 | 16 атм. | 25 атм. | 1011 градусов | Готов к эксплуактации | Внутренняя, 1/2 дюйма | 926 лет | Медь/Алюиминий | В комплекте | Водяной | Россия/Москва
ВКН.250.100.600.4ТВ.Б.RAL9016 | ВКН.250.100.600.4ТВ Конвектор Vitron напольный с естественной конвекцией (высота 250мм, ширина 100мм, длина 600мм) (RAL9016 боковое подключение) | 4ТВ | 250 | 100 | 600 | 0.015 | 6.894 | 793.9701 | боковое | 13985.1445 | 16 атм. | 25 атм. | 1012 градусов | Готов к эксплуактации | Внутренняя, 1/2 дюйма | 927 лет | Медь/Алюиминий | В комплекте | Водяной | Россия/Москва
ВКН.250.100.700.4ТВ.Б.RAL9016 | ВКН.250.100.700.4ТВ Конвектор Vitron напольный с естественной конвекцией (высота 250мм, ширина 100мм, длина 700мм) (RAL9016 боковое подключение) | 4ТВ | 250 | 100 | 700 | 0.0175 | 7.8835 | 926.2985 | боковое | 15533.8485 | 16 атм. | 25 атм. | 1013 градусов | Готов к эксплуактации | Внутренняя, 1/2 дюйма | 928 лет | Медь/Алюиминий | В комплекте | Водяной | Россия/Москва
ВКН.250.100.800.4ТВ.Б.RAL9016 | ВКН.250.100.800.4ТВ Конвектор Vitron напольный с естественной конвекцией (высота 250мм, ширина 100мм, длина 800мм) (RAL9016 боковое подключение) | 4ТВ | 250 | 100 | 800 | 0.02 | 8.8729 | 1058.6268 | боковое | 17015.6827 | 16 атм. | 25 атм. | 1014 градусов | Готов к эксплуактации | Внутренняя, 1/2 дюйма | 929 лет | Медь/Алюиминий | В комплекте | Водяной | Россия/Москва
ВКН.250.100.900.4ТВ.Б.RAL9016 | ВКН.250.100.900.4ТВ Конвектор Vitron напольный с естественной конвекцией (высота 250мм, ширина 100мм, длина 900мм) (RAL9016 боковое подключение) | 4ТВ | 250 | 100 | 900 | 0.0225 | 9.8623 | 1190.9552 | боковое | 18496.1795 | 16 атм. | 25 атм. | 1015 градусов | Готов к эксплуактации | Внутренняя, 1/2 дюйма | 930 лет | Медь/Алюиминий | В комплекте | Водяной | Россия/Москва
ВКН.150.100.1000.2ТВ.Н.RAL9016 | ВКН.150.100.1000.2ТВ Конвектор Vitron напольный с естественной конвекцией (высота 150мм, ширина 100мм, длина 1000мм) (RAL9016нижнее подключение) | 2ТВ | 150 | 100 | 1000 | 0.015 | 7.0584 | 584.991 | нижнее | 16364.3711 | 16 атм. | 25 атм. | 1016 градусов | Готов к эксплуактации | Внутренняя, 1/2 дюйма | 931 лет | Медь/Алюиминий | В комплекте | Водяной | Россия/Москва
ВКН.150.100.1100.2ТВ.Н.RAL9016 | ВКН.150.100.1100.2ТВ Конвектор Vitron напольный с естественной конвекцией (высота 150мм, ширина 100мм, длина 1100мм) (RAL9016нижнее подключение) | 2ТВ | 150 | 100 | 1100 | 0.0165 | 7.666 | 643.4901 | нижнее | 17339.3324 | 16 атм. | 25 атм. | 1017 градусов | Готов к эксплуактации | Внутренняя, 1/2 дюйма | 932 лет | Медь/Алюиминий | В комплекте | Водяной | Россия/Москва
ВКН.150.100.1200.2ТВ.Н.RAL9016 | ВКН.150.100.1200.2ТВ Конвектор Vitron напольный с естественной конвекцией (высота 150мм, ширина 100мм, длина 1200мм) (RAL9016нижнее подключение) | 2ТВ | 150 | 100 | 1200 | 0.018 | 8.2736 | 701.9892 | нижнее | 18291.558 | 16 атм. | 25 атм. | 1018 градусов | Готов к эксплуактации | Внутренняя, 1/2 дюйма | 933 лет | Медь/Алюиминий | В комплекте | Водяной | Россия/Москва
ВКН.150.100.1300.2ТВ.Н.RAL9016 | ВКН.150.100.1300.2ТВ Конвектор Vitron напольный с естественной конвекцией (высота 150мм, ширина 100мм, длина 1300мм) (RAL9016нижнее подключение) | 2ТВ | 150 | 100 | 1300 | 0.0195 | 8.8811 | 760.4883 | нижнее | 19237.0966 | 16 атм. | 25 атм. | 1019 градусов | Готов к эксплуактации | Внутренняя, 1/2 дюйма | 934 лет | Медь/Алюиминий | В комплекте | Водяной | Россия/Москва
ВКН.150.100.1400.2ТВ.Н.RAL9016 | ВКН.150.100.1400.2ТВ Конвектор Vitron напольный с естественной конвекцией (высота 150мм, ширина 100мм, длина 1400мм) (RAL9016нижнее подключение) | 2ТВ | 150 | 100 | 1400 | 0.021 | 9.4887 | 818.9874 | нижнее | 20146.5255 | 16 атм. | 25 атм. | 1020 градусов | Готов к эксплуактации | Внутренняя, 1/2 дюйма | 935 лет | Медь/Алюиминий | В комплекте | Водяной | Россия/Москва
ВКН.150.100.1500.2ТВ.Н.RAL9016 | ВКН.150.100.1500.2ТВ Конвектор Vitron напольный с естественной конвекцией (высота 150мм, ширина 100мм, длина 1500мм) (RAL9016нижнее подключение) | 2ТВ | 150 | 100 | 1500 | 0.0225 | 10.3994 | 877.4865 | нижнее | 21708.6034 | 16 атм. | 25 атм. | 1021 градусов | Готов к эксплуактации | Внутренняя, 1/2 дюйма | 936 лет | Медь/Алюиминий | В комплекте | Водяной | Россия/Москва
ВКН.150.100.1600.2ТВ.Н.RAL9016 | ВКН.150.100.1600.2ТВ Конвектор Vitron напольный с естественной конвекцией (высота 150мм, ширина 100мм, длина 1600мм) (RAL9016нижнее подключение) | 2ТВ | 150 | 100 | 1600 | 0.024 | 11.007 | 935.9856 | нижнее | 22753.1093 | 16 атм. | 25 атм. | 1022 градусов | Готов к эксплуактации | Внутренняя, 1/2 дюйма | 937 лет | Медь/Алюиминий | В комплекте | Водяной | Россия/Москва
ВКН.150.100.1700.2ТВ.Н.RAL9016 | ВКН.150.100.1700.2ТВ Конвектор Vitron напольный с естественной конвекцией (высота 150мм, ширина 100мм, длина 1700мм) (RAL9016нижнее подключение) | 2ТВ | 150 | 100 | 1700 | 0.0255 | 11.6145 | 994.4847 | нижнее | 23662.5382 | 16 атм. | 25 атм. | 1023 градусов | Готов к эксплуактации | Внутренняя, 1/2 дюйма | 938 лет | Медь/Алюиминий | В комплекте | Водяной | Россия/Москва
ВКН.150.100.1800.2ТВ.Н.RAL9016 | ВКН.150.100.1800.2ТВ Конвектор Vitron напольный с естественной конвекцией (высота 150мм, ширина 100мм, длина 1800мм) (RAL9016нижнее подключение) | 2ТВ | 150 | 100 | 1800 | 0.027 | 12.2221 | 1052.9838 | нижнее | 24571.9672 | 16 атм. | 25 атм. | 1024 градусов | Готов к эксплуактации | Внутренняя, 1/2 дюйма | 939 лет | Медь/Алюиминий | В комплекте | Водяной | Россия/Москва
ВКН.150.100.1900.2ТВ.Н.RAL9016 | ВКН.150.100.1900.2ТВ Конвектор Vitron напольный с естественной конвекцией (высота 150мм, ширина 100мм, длина 1900мм) (RAL9016нижнее подключение) | 2ТВ | 150 | 100 | 1900 | 0.0285 | 12.8297 | 1111.4829 | нижнее | 25513.4936 | 16 атм. | 25 атм. | 1025 градусов | Готов к эксплуактации | Внутренняя, 1/2 дюйма | 940 лет | Медь/Алюиминий | В комплекте | Водяной | Россия/Москва
ВКН.150.100.2000.2ТВ.Н.RAL9016 | ВКН.150.100.2000.2ТВ Конвектор Vitron напольный с естественной конвекцией (высота 150мм, ширина 100мм, длина 2000мм) (RAL9016нижнее подключение) | 2ТВ | 150 | 100 | 2000 | 0.03 | 13.4373 | 1169.982 | нижнее | 26503.1662 | 16 атм. | 25 атм. | 1026 градусов | Готов к эксплуактации | Внутренняя, 1/2 дюйма | 941 лет | Медь/Алюиминий | В комплекте | Водяной | Россия/Москва
ВКН.150.100.2100.2ТВ.Н.RAL9016 | ВКН.150.100.2100.2ТВ Конвектор Vitron напольный с естественной конвекцией (высота 150мм, ширина 100мм, длина 2100мм) (RAL9016нижнее подключение) | 2ТВ | 150 | 100 | 2100 | 0.0315 | 14.0448 | 1228.4811 | нижнее | 27450.0422 | 16 атм. | 25 атм. | 1027 градусов | Готов к эксплуактации | Внутренняя, 1/2 дюйма | 942 лет | Медь/Алюиминий | В комплекте | Водяной | Россия/Москва
ВКН.150.100.2200.2ТВ.Н.RAL9016 | ВКН.150.100.2200.2ТВ Конвектор Vitron напольный с естественной конвекцией (высота 150мм, ширина 100мм, длина 2200мм) (RAL9016нижнее подключение) | 2ТВ | 150 | 100 | 2200 | 0.033 | 14.6524 | 1286.9802 | нижнее | 28391.5687 | 16 атм. | 25 атм. | 1028 градусов | Готов к эксплуактации | Внутренняя, 1/2 дюйма | 943 лет | Медь/Алюиминий | В комплекте | Водяной | Россия/Москва
ВКН.150.100.2300.2ТВ.Н.RAL9016 | ВКН.150.100.2300.2ТВ Конвектор Vitron напольный с естественной конвекцией (высота 150мм, ширина 100мм, длина 2300мм) (RAL9016нижнее подключение) | 2ТВ | 150 | 100 | 2300 | 0.0345 | 15.26 | 1345.4793 | нижнее | 29302.335 | 16 атм. | 25 атм. | 1029 градусов | Готов к эксплуактации | Внутренняя, 1/2 дюйма | 944 лет | Медь/Алюиминий | В комплекте | Водяной | Россия/Москва
ВКН.150.100.2400.2ТВ.Н.RAL9016 | ВКН.150.100.2400.2ТВ Конвектор Vitron напольный с естественной конвекцией (высота 150мм, ширина 100мм, длина 2400мм) (RAL9016нижнее подключение) | 2ТВ | 150 | 100 | 2400 | 0.036 | 15.8676 | 1403.9784 | нижнее | 30207.7517 | 16 атм. | 25 атм. | 1030 градусов | Готов к эксплуактации | Внутренняя, 1/2 дюйма | 945 лет | Медь/Алюиминий | В комплекте | Водяной | Россия/Москва
ВКН.150.100.2500.2ТВ.Н.RAL9016 | ВКН.150.100.2500.2ТВ Конвектор Vitron напольный с естественной конвекцией (высота 150мм, ширина 100мм, длина 2500мм) (RAL9016нижнее подключение) | 2ТВ | 150 | 100 | 2500 | 0.0375 | 16.7782 | 1462.4775 | нижнее | 31665.5128 | 16 атм. | 25 атм. | 1031 градусов | Готов к эксплуактации | Внутренняя, 1/2 дюйма | 946 лет | Медь/Алюиминий | В комплекте | Водяной | Россия/Москва
ВКН.150.100.2600.2ТВ.Н.RAL9016 | ВКН.150.100.2600.2ТВ Конвектор Vitron напольный с естественной конвекцией (высота 150мм, ширина 100мм, длина 2600мм) (RAL9016нижнее подключение) | 2ТВ | 150 | 100 | 2600 | 0.039 | 17.3858 | 1520.9766 | нижнее | 32611.0514 | 16 атм. | 25 атм. | 1032 градусов | Готов к эксплуактации | Внутренняя, 1/2 дюйма | 947 лет | Медь/Алюиминий | В комплекте | Водяной | Россия/Москва
ВКН.150.100.2700.2ТВ.Н.RAL9016 | ВКН.150.100.2700.2ТВ Конвектор Vitron напольный с естественной конвекцией (высота 150мм, ширина 100мм, длина 2700мм) (RAL9016нижнее подключение) | 2ТВ | 150 | 100 | 2700 | 0.0405 | 17.9934 | 1579.4757 | нижнее | 33563.277 | 16 атм. | 25 атм. | 1033 градусов | Готов к эксплуактации | Внутренняя, 1/2 дюйма | 948 лет | Медь/Алюиминий | В комплекте | Водяной | Россия/Москва
ВКН.150.100.2800.2ТВ.Н.RAL9016 | ВКН.150.100.2800.2ТВ Конвектор Vitron напольный с естественной конвекцией (высота 150мм, ширина 100мм, длина 2800мм) (RAL9016нижнее подключение) | 2ТВ | 150 | 100 | 2800 | 0.042 | 18.601 | 1637.9748 | нижнее | 34506.1408 | 16 атм. | 25 атм. | 1034 градусов | Готов к эксплуактации | Внутренняя, 1/2 дюйма | 949 лет | Медь/Алюиминий | В комплекте | Водяной | Россия/Москва
ВКН.150.100.2900.2ТВ.Н.RAL9016 | ВКН.150.100.2900.2ТВ Конвектор Vitron напольный с естественной конвекцией (высота 150мм, ширина 100мм, длина 2900мм) (RAL9016нижнее подключение) | 2ТВ | 150 | 100 | 2900 | 0.0435 | 19.2085 | 1696.4739 | нижнее | 35415.5697 | 16 атм. | 25 атм. | 1035 градусов | Готов к эксплуактации | Внутренняя, 1/2 дюйма | 950 лет | Медь/Алюиминий | В комплекте | Водяной | Россия/Москва
ВКН.150.100.3000.2ТВ.Н.RAL9016 | ВКН.150.100.3000.2ТВ Конвектор Vitron напольный с естественной конвекцией (высота 150мм, ширина 100мм, длина 3000мм) (RAL9016нижнее подключение) | 2ТВ | 150 | 100 | 3000 | 0.045 | 19.8161 | 1754.973 | нижнее | 36359.7709 | 16 атм. | 25 атм. | 1036 градусов | Готов к эксплуактации | Внутренняя, 1/2 дюйма | 951 лет | Медь/Алюиминий | В комплекте | Водяной | Россия/Москва
ВКН.150.100.600.2ТВ.Н.RAL9016 | ВКН.150.100.600.2ТВ Конвектор Vitron напольный с естественной конвекцией (высота 150мм, ширина 100мм, длина 600мм) (RAL9016нижнее подключение) | 2ТВ | 150 | 100 | 600 | 0.009 | 4.6281 | 350.9946 | нижнее | 12623.6759 | 16 атм. | 25 атм. | 1037 градусов | Готов к эксплуактации | Внутренняя, 1/2 дюйма | 952 лет | Медь/Алюиминий | В комплекте | Водяной | Россия/Москва
ВКН.150.100.700.2ТВ.Н.RAL9016 | ВКН.150.100.700.2ТВ Конвектор Vitron напольный с естественной конвекцией (высота 150мм, ширина 100мм, длина 700мм) (RAL9016нижнее подключение) | 2ТВ | 150 | 100 | 700 | 0.0105 | 5.2357 | 409.4937 | нижнее | 13566.5398 | 16 атм. | 25 атм. | 1038 градусов | Готов к эксплуактации | Внутренняя, 1/2 дюйма | 953 лет | Медь/Алюиминий | В комплекте | Водяной | Россия/Москва
ВКН.150.100.800.2ТВ.Н.RAL9016 | ВКН.150.100.800.2ТВ Конвектор Vitron напольный с естественной конвекцией (высота 150мм, ширина 100мм, длина 800мм) (RAL9016нижнее подключение) | 2ТВ | 150 | 100 | 800 | 0.012 | 5.8433 | 467.9928 | нижнее | 14475.9687 | 16 атм. | 25 атм. | 1039 градусов | Готов к эксплуактации | Внутренняя, 1/2 дюйма | 954 лет | Медь/Алюиминий | В комплекте | Водяной | Россия/Москва
ВКН.150.100.900.2ТВ.Н.RAL9016 | ВКН.150.100.900.2ТВ Конвектор Vitron напольный с естественной конвекцией (высота 150мм, ширина 100мм, длина 900мм) (RAL9016нижнее подключение) | 2ТВ | 150 | 100 | 900 | 0.0135 | 6.4508 | 526.4919 | нижнее | 15385.3976 | 16 атм. | 25 атм. | 1040 градусов | Готов к эксплуактации | Внутренняя, 1/2 дюйма | 955 лет | Медь/Алюиминий | В комплекте | Водяной | Россия/Москва
ВКН.200.100.1000.2ТВ.Н.RAL9016 | ВКН.200.100.1000.2ТВ Конвектор Vitron напольный с естественной конвекцией (высота 200мм, ширина 100мм, длина 1000мм) (RAL9016нижнее подключение) | 2ТВ | 200 | 100 | 1000 | 0.02 | 8.4977 | 649.99 | нижнее | 17693.7422 | 16 атм. | 25 атм. | 1041 градусов | Готов к эксплуактации | Внутренняя, 1/2 дюйма | 956 лет | Медь/Алюиминий | В комплекте | Водяной | Россия/Москва
ВКН.200.100.1100.2ТВ.Н.RAL9016 | ВКН.200.100.1100.2ТВ Конвектор Vitron напольный с естественной конвекцией (высота 200мм, ширина 100мм, длина 1100мм) (RAL9016нижнее подключение) | 2ТВ | 200 | 100 | 1100 | 0.022 | 9.2335 | 714.989 | нижнее | 18764.996 | 16 атм. | 25 атм. | 1042 градусов | Готов к эксплуактации | Внутренняя, 1/2 дюйма | 957 лет | Медь/Алюиминий | В комплекте | Водяной | Россия/Москва
ВКН.200.100.1200.2ТВ.Н.RAL9016 | ВКН.200.100.1200.2ТВ Конвектор Vitron напольный с естественной конвекцией (высота 200мм, ширина 100мм, длина 1200мм) (RAL9016нижнее подключение) | 2ТВ | 200 | 100 | 1200 | 0.024 | 9.9694 | 779.988 | нижнее | 19809.5019 | 16 атм. | 25 атм. | 1043 градусов | Готов к эксплуактации | Внутренняя, 1/2 дюйма | 958 лет | Медь/Алюиминий | В комплекте | Водяной | Россия/Москва
ВКН.200.100.1400.2ТВ.Н.RAL9016 | ВКН.200.100.1400..2ТВ Конвектор Vitron напольный с естественной конвекцией (высота 200мм, ширина 100мм, длина 1400мм) (RAL9016нижнее подключение) | 2ТВ | 200 | 100 | 1400 | 0.028 | 11.4412 | 909.986 | нижнее | 21867.7535 | 16 атм. | 25 атм. | 1044 градусов | Готов к эксплуактации | Внутренняя, 1/2 дюйма | 959 лет | Медь/Алюиминий | В комплекте | Водяной | Россия/Москва
ВКН.200.100.1500.2ТВ.Н.RAL9016 | ВКН.200.100.1500..2ТВ Конвектор Vitron напольный с естественной конвекцией (высота 200мм, ширина 100мм, длина 1500мм) (RAL9016нижнее подключение) | 2ТВ | 200 | 100 | 1500 | 0.03 | 12.4801 | 974.985 | нижнее | 23522.1117 | 16 атм. | 25 атм. | 1045 градусов | Готов к эксплуактации | Внутренняя, 1/2 дюйма | 960 лет | Медь/Алюиминий | В комплекте | Водяной | Россия/Москва
ВКН.200.100.1600.2ТВ.Н.RAL9016 | ВКН.200.100.1600..2ТВ Конвектор Vitron напольный с естественной конвекцией (высота 200мм, ширина 100мм, длина 1600мм) (RAL9016нижнее подключение) | 2ТВ | 200 | 100 | 1600 | 0.032 | 13.216 | 1039.984 | нижнее | 24676.284 | 16 атм. | 25 атм. | 1046 градусов | Готов к эксплуактации | Внутренняя, 1/2 дюйма | 961 лет | Медь/Алюиминий | В комплекте | Водяной | Россия/Москва
ВКН.200.100.1700.2ТВ.Н.RAL9016 | ВКН.200.100.1700..2ТВ Конвектор Vitron напольный с естественной конвекцией (высота 200мм, ширина 100мм, длина 1700мм) (RAL9016нижнее подключение) | 2ТВ | 200 | 100 | 1700 | 0.034 | 13.9519 | 1104.983 | нижнее | 25679.3306 | 16 атм. | 25 атм. | 1047 градусов | Готов к эксплуактации | Внутренняя, 1/2 дюйма | 962 лет | Медь/Алюиминий | В комплекте | Водяной | Россия/Москва
ВКН.200.100.1800.2ТВ.Н.RAL9016 | ВКН.200.100.1800.2ТВ Конвектор Vitron напольный с естественной конвекцией (высота 200мм, ширина 100мм, длина 1800мм) (RAL9016нижнее подключение) | 2ТВ | 200 | 100 | 1800 | 0.036 | 14.6878 | 1169.982 | нижнее | 26682.3772 | 16 атм. | 25 атм. | 1048 градусов | Готов к эксплуактации | Внутренняя, 1/2 дюйма | 963 лет | Медь/Алюиминий | В комплекте | Водяной | Россия/Москва
ВКН.200.100.1900.2ТВ.Н.RAL9016 | ВКН.200.100.1900..2ТВ Конвектор Vitron напольный с естественной конвекцией (высота 200мм, ширина 100мм, длина 1900мм) (RAL9016нижнее подключение) | 2ТВ | 200 | 100 | 1900 | 0.038 | 15.4236 | 1234.981 | нижнее | 27734.9075 | 16 атм. | 25 атм. | 1049 градусов | Готов к эксплуактации | Внутренняя, 1/2 дюйма | 964 лет | Медь/Алюиминий | В комплекте | Водяной | Россия/Москва
ВКН.200.100.2000.2ТВ.Н.RAL9016 | ВКН.200.100.2000..2ТВ Конвектор Vitron напольный с естественной конвекцией (высота 200мм, ширина 100мм, длина 2000мм) (RAL9016нижнее подключение) | 2ТВ | 200 | 100 | 2000 | 0.04 | 16.1595 | 1299.98 | нижнее | 28816.8604 | 16 атм. | 25 атм. | 1050 градусов | Готов к эксплуактации | Внутренняя, 1/2 дюйма | 965 лет | Медь/Алюиминий | В комплекте | Водяной | Россия/Москва
ВКН.200.100.2100.2ТВ.Н.RAL9016 | ВКН.200.100.2100..2ТВ Конвектор Vitron напольный с естественной конвекцией (высота 200мм, ширина 100мм, длина 2100мм) (RAL9016нижнее подключение) | 2ТВ | 200 | 100 | 2100 | 0.042 | 16.8954 | 1364.979 | нижнее | 29856.0167 | 16 атм. | 25 атм. | 1051 градусов | Готов к эксплуактации | Внутренняя, 1/2 дюйма | 966 лет | Медь/Алюиминий | В комплекте | Водяной | Россия/Москва
ВКН.200.100.2200.2ТВ.Н.RAL9016 | ВКН.200.100.2200..2ТВ Конвектор Vitron напольный с естественной конвекцией (высота 200мм, ширина 100мм, длина 2200мм) (RAL9016нижнее подключение) | 2ТВ | 200 | 100 | 2200 | 0.044 | 17.6313 | 1429.978 | нижнее | 30911.2218 | 16 атм. | 25 атм. | 1052 градусов | Готов к эксплуактации | Внутренняя, 1/2 дюйма | 967 лет | Медь/Алюиминий | В комплекте | Водяной | Россия/Москва
ВКН.200.100.2300.2ТВ.Н.RAL9016 | ВКН.200.100.2300..2ТВ Конвектор Vitron напольный с естественной конвекцией (высота 200мм, ширина 100мм, длина 2300мм) (RAL9016нижнее подключение) | 2ТВ | 200 | 100 | 2300 | 0.046 | 18.3671 | 1494.977 | нижнее | 31911.5936 | 16 атм. | 25 атм. | 1053 градусов | Готов к эксплуактации | Внутренняя, 1/2 дюйма | 968 лет | Медь/Алюиминий | В комплекте | Водяной | Россия/Москва
ВКН.200.100.2400.2ТВ.Н.RAL9016 | ВКН.200.100.2400..2ТВ Конвектор Vitron напольный с естественной конвекцией (высота 200мм, ширина 100мм, длина 2400мм) (RAL9016нижнее подключение) | 2ТВ | 200 | 100 | 2400 | 0.048 | 19.103 | 1559.976 | нижнее | 32914.6402 | 16 атм. | 25 атм. | 1054 градусов | Готов к эксплуактации | Внутренняя, 1/2 дюйма | 969 лет | Медь/Алюиминий | В комплекте | Водяной | Россия/Москва
ВКН.200.100.2500.2ТВ.Н.RAL9016 | ВКН.200.100.2500..2ТВ Конвектор Vitron напольный с естественной конвекцией (высота 200мм, ширина 100мм, длина 2500мм) (RAL9016нижнее подключение) | 2ТВ | 200 | 100 | 2500 | 0.05 | 20.142 | 1624.975 | нижнее | 34482.0677 | 16 атм. | 25 атм. | 1055 градусов | Готов к эксплуактации | Внутренняя, 1/2 дюйма | 970 лет | Медь/Алюиминий | В комплекте | Водяной | Россия/Москва
ВКН.200.100.2600.2ТВ.Н.RAL9016 | ВКН.200.100.2600..2ТВ Конвектор Vitron напольный с естественной конвекцией (высота 200мм, ширина 100мм, длина 2600мм) (RAL9016нижнее подключение) | 2ТВ | 200 | 100 | 2600 | 0.052 | 20.8779 | 1689.974 | нижнее | 35519.8866 | 16 атм. | 25 атм. | 1056 градусов | Готов к эксплуактации | Внутренняя, 1/2 дюйма | 971 лет | Медь/Алюиминий | В комплекте | Водяной | Россия/Москва
ВКН.200.100.2700.2ТВ.Н.RAL9016 | ВКН.200.100.2700..2ТВ Конвектор Vitron напольный с естественной конвекцией (высота 200мм, ширина 100мм, длина 2700мм) (RAL9016нижнее подключение) | 2ТВ | 200 | 100 | 2700 | 0.054 | 21.6137 | 1754.973 | нижнее | 36564.3925 | 16 атм. | 25 атм. | 1057 градусов | Готов к эксплуактации | Внутренняя, 1/2 дюйма | 972 лет | Медь/Алюиминий | В комплекте | Водяной | Россия/Москва
ВКН.200.100.2800.2ТВ.Н.RAL9016 | ВКН.200.100.2800..2ТВ Конвектор Vitron напольный с естественной конвекцией (высота 200мм, ширина 100мм, длина 2800мм) (RAL9016нижнее подключение) | 2ТВ | 200 | 100 | 2800 | 0.056 | 22.3496 | 1819.972 | нижнее | 37616.9227 | 16 атм. | 25 атм. | 1058 градусов | Готов к эксплуактации | Внутренняя, 1/2 дюйма | 973 лет | Медь/Алюиминий | В комплекте | Водяной | Россия/Москва
ВКН.200.100.2900.2ТВ.Н.RAL9016 | ВКН.200.100.2900..2ТВ Конвектор Vitron напольный с естественной конвекцией (высота 200мм, ширина 100мм, длина 2900мм) (RAL9016нижнее подключение) | 2ТВ | 200 | 100 | 2900 | 0.058 | 23.0855 | 1884.971 | нижнее | 38621.3067 | 16 атм. | 25 атм. | 1059 градусов | Готов к эксплуактации | Внутренняя, 1/2 дюйма | 974 лет | Медь/Алюиминий | В комплекте | Водяной | Россия/Москва
ВКН.200.100.3000.2ТВ.Н.RAL9016 | ВКН.200.100.3000..2ТВ Конвектор Vitron напольный с естественной конвекцией (высота 200мм, ширина 100мм, длина 3000мм) (RAL9016нижнее подключение) | 2ТВ | 200 | 100 | 3000 | 0.06 | 23.8214 | 1949.97 | нижнее | 39657.7882 | 16 атм. | 25 атм. | 1060 градусов | Готов к эксплуактации | Внутренняя, 1/2 дюйма | 975 лет | Медь/Алюиминий | В комплекте | Водяной | Россия/Москва
ВКН.200.100.600.2ТВ.Н.RAL9016 | ВКН.200.100.600.2ТВ Конвектор Vitron напольный с естественной конвекцией (высота 200мм, ширина 100мм, длина 600мм) (RAL9016нижнее подключение) | 2ТВ | 200 | 100 | 600 | 0.012 | 5.5541 | 389.994 | нижнее | 13546.4788 | 16 атм. | 25 атм. | 1061 градусов | Готов к эксплуактации | Внутренняя, 1/2 дюйма | 976 лет | Медь/Алюиминий | В комплекте | Водяной | Россия/Москва
ВКН.200.100.700.2ТВ.Н.RAL9016 | ВКН.200.100.700.2ТВ Конвектор Vitron напольный с естественной конвекцией (высота 200мм, ширина 100мм, длина 700мм) (RAL9016нижнее подключение) | 2ТВ | 200 | 100 | 700 | 0.014 | 6.29 | 454.993 | нижнее | 14600.3465 | 16 атм. | 25 атм. | 1062 градусов | Готов к эксплуактации | Внутренняя, 1/2 дюйма | 977 лет | Медь/Алюиминий | В комплекте | Водяной | Россия/Москва
ВКН.200.100.800.2ТВ.Н.RAL9016 | ВКН.200.100.800.2ТВ Конвектор Vitron напольный с естественной конвекцией (высота 200мм, ширина 100мм, длина 800мм) (RAL9016нижнее подключение) | 2ТВ | 200 | 100 | 800 | 0.016 | 7.0259 | 519.992 | нижнее | 15600.7183 | 16 атм. | 25 атм. | 1063 градусов | Готов к эксплуактации | Внутренняя, 1/2 дюйма | 978 лет | Медь/Алюиминий | В комплекте | Водяной | Россия/Москва
ВКН.200.100.900.2ТВ.Н.RAL9016 | ВКН.200.100.900.2ТВ Конвектор Vitron напольный с естественной конвекцией (высота 200мм, ширина 100мм, длина 900мм) (RAL9016нижнее подключение) | 2ТВ | 200 | 100 | 900 | 0.018 | 7.7618 | 584.991 | нижнее | 16602.4275 | 16 атм. | 25 атм. | 1064 градусов | Готов к эксплуактации | Внутренняя, 1/2 дюйма | 979 лет | Медь/Алюиминий | В комплекте | Водяной | Россия/Москва
ВКН.250.100.1000.2ТВ.Н.RAL9016 | ВКН.250.100.1000.2ТВ Конвектор Vitron напольный с естественной конвекцией (высота 250мм, ширина 100мм, длина 1000мм) (RAL9016нижнее подключение) | 2ТВ | 250 | 100 | 1000 | 0.025 | 9.9369 | 675.9896 | нижнее | 19029.8003 | 16 атм. | 25 атм. | 1065 градусов | Готов к эксплуактации | Внутренняя, 1/2 дюйма | 980 лет | Медь/Алюиминий | В комплекте | Водяной | Россия/Москва
ВКН.250.100.1100.2ТВ.Н.RAL9016 | ВКН.250.100.1100.2ТВ Конвектор Vitron напольный с естественной конвекцией (высота 250мм, ширина 100мм, длина 1100мм) (RAL9016нижнее подключение) | 2ТВ | 250 | 100 | 1100 | 0.0275 | 10.8011 | 743.5886 | нижнее | 20193.3344 | 16 атм. | 25 атм. | 1066 градусов | Готов к эксплуактации | Внутренняя, 1/2 дюйма | 981 лет | Медь/Алюиминий | В комплекте | Водяной | Россия/Москва
ВКН.250.100.1200.2ТВ.Н.RAL9016 | ВКН.250.100.1200.2ТВ Конвектор Vitron напольный с естественной конвекцией (высота 250мм, ширина 100мм, длина 1200мм) (RAL9016нижнее подключение) | 2ТВ | 250 | 100 | 1200 | 0.03 | 11.6653 | 811.1875 | нижнее | 21331.4579 | 16 атм. | 25 атм. | 1067 градусов | Готов к эксплуактации | Внутренняя, 1/2 дюйма | 982 лет | Медь/Алюиминий | В комплекте | Водяной | Россия/Москва
ВКН.250.100.1300.2ТВ.Н.RAL9016 | ВКН.250.100.1300.2ТВ Конвектор Vitron напольный с естественной конвекцией (высота 250мм, ширина 100мм, длина 1300мм) (RAL9016нижнее подключение) | 2ТВ | 250 | 100 | 1300 | 0.0325 | 12.5294 | 878.7865 | нижнее | 22500.3416 | 16 атм. | 25 атм. | 1068 градусов | Готов к эксплуактации | Внутренняя, 1/2 дюйма | 983 лет | Медь/Алюиминий | В комплекте | Водяной | Россия/Москва
ВКН.250.100.1400.2ТВ.Н.RAL9016 | ВКН.250.100.1400.2ТВ Конвектор Vitron напольный с естественной конвекцией (высота 250мм, ширина 100мм, длина 1400мм) (RAL9016нижнее подключение) | 2ТВ | 250 | 100 | 1400 | 0.035 | 13.3936 | 946.3854 | нижнее | 23594.3311 | 16 атм. | 25 атм. | 1069 градусов | Готов к эксплуактации | Внутренняя, 1/2 дюйма | 984 лет | Медь/Алюиминий | В комплекте | Водяной | Россия/Москва
ВКН.250.100.1500.2ТВ.Н.RAL9016 | ВКН.250.100.1500.2ТВ Конвектор Vitron напольный с естественной конвекцией (высота 250мм, ширина 100мм, длина 1500мм) (RAL9016нижнее подключение) | 2ТВ | 250 | 100 | 1500 | 0.0375 | 14.5609 | 1013.9844 | нижнее | 25342.307 | 16 атм. | 25 атм. | 1070 градусов | Готов к эксплуактации | Внутренняя, 1/2 дюйма | 985 лет | Медь/Алюиминий | В комплекте | Водяной | Россия/Москва
ВКН.250.100.1600.2ТВ.Н.RAL9016 | ВКН.250.100.1600.2ТВ Конвектор Vitron напольный с естественной конвекцией (высота 250мм, ширина 100мм, длина 1600мм) (RAL9016нижнее подключение) | 2ТВ | 250 | 100 | 1600 | 0.04 | 15.4251 | 1081.5834 | нижнее | 26607.4831 | 16 атм. | 25 атм. | 1071 градусов | Готов к эксплуактации | Внутренняя, 1/2 дюйма | 986 лет | Медь/Алюиминий | В комплекте | Водяной | Россия/Москва
ВКН.250.100.1700.2ТВ.Н.RAL9016 | ВКН.250.100.1700.2ТВ Конвектор Vitron напольный с естественной конвекцией (высота 250мм, ширина 100мм, длина 1700мм) (RAL9016нижнее подключение) | 2ТВ | 250 | 100 | 1700 | 0.0425 | 16.2892 | 1149.1823 | нижнее | 27702.81 | 16 атм. | 25 атм. | 1072 градусов | Готов к эксплуактации | Внутренняя, 1/2 дюйма | 987 лет | Медь/Алюиминий | В комплекте | Водяной | Россия/Москва
ВКН.250.100.1800.2ТВ.Н.RAL9016 | ВКН.250.100.1800.2ТВ Конвектор Vitron напольный с естественной конвекцией (высота 250мм, ширина 100мм, длина 1800мм) (RAL9016нижнее подключение) | 2ТВ | 250 | 100 | 1800 | 0.045 | 17.1534 | 1216.7813 | нижнее | 28798.1369 | 16 атм. | 25 атм. | 1073 градусов | Готов к эксплуактации | Внутренняя, 1/2 дюйма | 988 лет | Медь/Алюиминий | В комплекте | Водяной | Россия/Москва
ВКН.250.100.1900.2ТВ.Н.RAL9016 | ВКН.250.100.1900.2ТВ Конвектор Vitron напольный с естественной конвекцией (высота 250мм, ширина 100мм, длина 1900мм) (RAL9016нижнее подключение) | 2ТВ | 250 | 100 | 1900 | 0.0475 | 18.0176 | 1284.3802 | нижнее | 29963.0084 | 16 атм. | 25 атм. | 1074 градусов | Готов к эксплуактации | Внутренняя, 1/2 дюйма | 989 лет | Медь/Алюиминий | В комплекте | Водяной | Россия/Москва
ВКН.250.100.2000.2ТВ.Н.RAL9016 | ВКН.250.100.2000.2ТВ Конвектор Vitron напольный с естественной конвекцией (высота 250мм, ширина 100мм, длина 2000мм) (RAL9016нижнее подключение) | 2ТВ | 250 | 100 | 2000 | 0.05 | 18.8818 | 1351.9792 | нижнее | 31135.9042 | 16 атм. | 25 атм. | 1075 градусов | Готов к эксплуактации | Внутренняя, 1/2 дюйма | 990 лет | Медь/Алюиминий | В комплекте | Водяной | Россия/Москва
ВКН.250.100.2100.2ТВ.Н.RAL9016 | ВКН.250.100.2100.2ТВ Конвектор Vitron напольный с естественной конвекцией (высота 250мм, ширина 100мм, длина 2100мм) (RAL9016нижнее подключение) | 2ТВ | 250 | 100 | 2100 | 0.0525 | 19.7459 | 1419.5782 | нижнее | 32270.0156 | 16 атм. | 25 атм. | 1076 градусов | Готов к эксплуактации | Внутренняя, 1/2 дюйма | 991 лет | Медь/Алюиминий | В комплекте | Водяной | Россия/Москва
ВКН.250.100.2200.2ТВ.Н.RAL9016 | ВКН.250.100.2200.2ТВ Конвектор Vitron напольный с естественной конвекцией (высота 250мм, ширина 100мм, длина 2200мм) (RAL9016нижнее подключение) | 2ТВ | 250 | 100 | 2200 | 0.055 | 20.6101 | 1487.1771 | нижнее | 33433.5496 | 16 атм. | 25 атм. | 1077 градусов | Готов к эксплуактации | Внутренняя, 1/2 дюйма | 992 лет | Медь/Алюиминий | В комплекте | Водяной | Россия/Москва
ВКН.250.100.2300.2ТВ.Н.RAL9016 | ВКН.250.100.2300.2ТВ Конвектор Vitron напольный с естественной конвекцией (высота 250мм, ширина 100мм, длина 2300мм) (RAL9016нижнее подключение) | 2ТВ | 250 | 100 | 2300 | 0.0575 | 21.4743 | 1554.7761 | нижнее | 34530.2139 | 16 атм. | 25 атм. | 1078 градусов | Готов к эксплуактации | Внутренняя, 1/2 дюйма | 993 лет | Медь/Алюиминий | В комплекте | Водяной | Россия/Москва
ВКН.250.100.2400.2ТВ.Н.RAL9016 | ВКН.250.100.2400.2ТВ Конвектор Vitron напольный с естественной конвекцией (высота 250мм, ширина 100мм, длина 2400мм) (RAL9016нижнее подключение) | 2ТВ | 250 | 100 | 2400 | 0.06 | 22.3385 | 1622.375 | нижнее | 35625.5408 | 16 атм. | 25 атм. | 1079 градусов | Готов к эксплуактации | Внутренняя, 1/2 дюйма | 994 лет | Медь/Алюиминий | В комплекте | Водяной | Россия/Москва
ВКН.250.100.2500.2ТВ.Н.RAL9016 | ВКН.250.100.2500.2ТВ Конвектор Vitron напольный с естественной конвекцией (высота 250мм, ширина 100мм, длина 2500мм) (RAL9016нижнее подключение) | 2ТВ | 250 | 100 | 2500 | 0.0625 | 23.5057 | 1689.974 | нижнее | 37301.2974 | 16 атм. | 25 атм. | 1080 градусов | Готов к эксплуактации | Внутренняя, 1/2 дюйма | 995 лет | Медь/Алюиминий | В комплекте | Водяной | Россия/Москва
ВКН.250.100.2600.2ТВ.Н.RAL9016 | ВКН.250.100.2600.2ТВ Конвектор Vitron напольный с естественной конвекцией (высота 250мм, ширина 100мм, длина 2600мм) (RAL9016нижнее подключение) | 2ТВ | 250 | 100 | 2600 | 0.065 | 24.3699 | 1757.573 | нижнее | 38435.4087 | 16 атм. | 25 атм. | 1081 градусов | Готов к эксплуактации | Внутренняя, 1/2 дюйма | 996 лет | Медь/Алюиминий | В комплекте | Водяной | Россия/Москва
ВКН.250.100.2700.2ТВ.Н.RAL9016 | ВКН.250.100.2700.2ТВ Конвектор Vitron напольный с естественной конвекцией (высота 250мм, ширина 100мм, длина 2700мм) (RAL9016нижнее подключение) | 2ТВ | 250 | 100 | 2700 | 0.0675 | 25.2341 | 1825.1719 | нижнее | 39573.5323 | 16 атм. | 25 атм. | 1082 градусов | Готов к эксплуактации | Внутренняя, 1/2 дюйма | 997 лет | Медь/Алюиминий | В комплекте | Водяной | Россия/Москва
ВКН.250.100.2800.2ТВ.Н.RAL9016 | ВКН.250.100.2800.2ТВ Конвектор Vitron напольный с естественной конвекцией (высота 250мм, ширина 100мм, длина 2800мм) (RAL9016нижнее подключение) | 2ТВ | 250 | 100 | 2800 | 0.07 | 26.0983 | 1892.7709 | нижнее | 40737.0664 | 16 атм. | 25 атм. | 1083 градусов | Готов к эксплуактации | Внутренняя, 1/2 дюйма | 998 лет | Медь/Алюиминий | В комплекте | Водяной | Россия/Москва
ВКН.250.100.2900.2ТВ.Н.RAL9016 | ВКН.250.100.2900.2ТВ Конвектор Vitron напольный с естественной конвекцией (высота 250мм, ширина 100мм, длина 2900мм) (RAL9016нижнее подключение) | 2ТВ | 250 | 100 | 2900 | 0.0725 | 26.9624 | 1960.3698 | нижнее | 41832.3933 | 16 атм. | 25 атм. | 1084 градусов | Готов к эксплуактации | Внутренняя, 1/2 дюйма | 999 лет | Медь/Алюиминий | В комплекте | Водяной | Россия/Москва
ВКН.250.100.3000.2ТВ.Н.RAL9016 | ВКН.250.100.3000.2ТВ Конвектор Vitron напольный с естественной конвекцией (высота 250мм, ширина 100мм, длина 2900мм) (RAL9016нижнее подключение) | 2ТВ | 250 | 100 | 3000 | 0.075 | 27.8266 | 2027.9688 | нижнее | 42961.155 | 16 атм. | 25 атм. | 1085 градусов | Готов к эксплуактации | Внутренняя, 1/2 дюйма | 1000 лет | Медь/Алюиминий | В комплекте | Водяной | Россия/Москва
ВКН.250.100.600.2ТВ.Н.RAL9016 | ВКН.250.100.600.2ТВ Конвектор Vitron напольный с естественной конвекцией (высота 250мм, ширина 100мм, длина 600мм) (RAL9016нижнее подключение) | 2ТВ | 250 | 100 | 600 | 0.015 | 6.4802 | 405.5938 | нижнее | 14475.9687 | 16 атм. | 25 атм. | 1086 градусов | Готов к эксплуактации | Внутренняя, 1/2 дюйма | 1001 лет | Медь/Алюиминий | В комплекте | Водяной | Россия/Москва
ВКН.250.100.700.2ТВ.Н.RAL9016 | ВКН.250.100.700.2ТВ Конвектор Vitron напольный с естественной конвекцией (высота 250мм, ширина 100мм, длина 700мм) (RAL9016нижнее подключение) | 2ТВ | 250 | 100 | 700 | 0.0175 | 7.3444 | 473.1927 | нижнее | 15638.1654 | 16 атм. | 25 атм. | 1087 градусов | Готов к эксплуактации | Внутренняя, 1/2 дюйма | 1002 лет | Медь/Алюиминий | В комплекте | Водяной | Россия/Москва
ВКН.250.100.800.2ТВ.Н.RAL9016 | ВКН.250.100.800.2ТВ Конвектор Vitron напольный с естественной конвекцией (высота 250мм, ширина 100мм, длина 800мм) (RAL9016нижнее подключение) | 2ТВ | 250 | 100 | 800 | 0.02 | 8.2085 | 540.7917 | нижнее | 16736.1671 | 16 атм. | 25 атм. | 1088 градусов | Готов к эксплуактации | Внутренняя, 1/2 дюйма | 1003 лет | Медь/Алюиминий | В комплекте | Водяной | Россия/Москва
ВКН.250.100.900.2ТВ.Н.RAL9016 | ВКН.250.100.900.2ТВ Конвектор Vitron напольный с естественной конвекцией (высота 250мм, ширина 100мм, длина 900мм) (RAL9016нижнее подключение) | 2ТВ | 250 | 100 | 900 | 0.0225 | 9.0727 | 608.3906 | нижнее | 17828.8192 | 16 атм. | 25 атм. | 1089 градусов | Готов к эксплуактации | Внутренняя, 1/2 дюйма | 1004 лет | Медь/Алюиминий | В комплекте | Водяной | Россия/Москва
ВКН.100.150.1100.2ТГ.Н.RAL9016 | ВКН.100.150.1100.2ТГ Конвектор Vitron напольный с естественной конвекцией (высота 100мм, ширина 150мм, длина 1100мм) (RAL9016нижнее подключение) | 2ТГ | 100 | 150 | 1100 | 0.0165 | 6.9854 | 600.5908 | нижнее | 17744.5632 | 16 атм. | 25 атм. | 1090 градусов | Готов к эксплуактации | Внутренняя, 1/2 дюйма | 1005 лет | Медь/Алюиминий | В комплекте | Водяной | Россия/Москва
ВКН.100.150.1200.2ТГ.Н.RAL9016 | ВКН.100.150.1200.2ТГ Конвектор Vitron напольный с естественной конвекцией (высота 100мм, ширина 150мм, длина 1200мм) (RAL9016нижнее подключение) | 2ТГ | 100 | 150 | 1200 | 0.018 | 7.5128 | 655.1899 | нижнее | 18743.5977 | 16 атм. | 25 атм. | 1091 градусов | Готов к эксплуактации | Внутренняя, 1/2 дюйма | 1006 лет | Медь/Алюиминий | В комплекте | Водяной | Россия/Москва
ВКН.100.150.1300.2ТГ.Н.RAL9016 | ВКН.100.150.1300.2ТГ Конвектор Vitron напольный с естественной конвекцией (высота 100мм, ширина 150мм, длина 1300мм) (RAL9016нижнее подключение) | 2ТГ | 100 | 150 | 1300 | 0.0195 | 8.0403 | 709.7891 | нижнее | 19727.9207 | 16 атм. | 25 атм. | 1092 градусов | Готов к эксплуактации | Внутренняя, 1/2 дюйма | 1007 лет | Медь/Алюиминий | В комплекте | Водяной | Россия/Москва
ВКН.100.150.1400.2ТГ.Н.RAL9016 | ВКН.100.150.1400.2ТГ Конвектор Vitron напольный с естественной конвекцией (высота 100мм, ширина 150мм, длина 1400мм) (RAL9016нижнее подключение) | 2ТГ | 100 | 150 | 1400 | 0.021 | 8.5677 | 764.3882 | нижнее | 20680.1463 | 16 атм. | 25 атм. | 1093 градусов | Готов к эксплуактации | Внутренняя, 1/2 дюйма | 1008 лет | Медь/Алюиминий | В комплекте | Водяной | Россия/Москва
ВКН.100.150.1500.2ТГ.Н.RAL9016 | ВКН.100.150.1500.2ТГ Конвектор Vitron напольный с естественной конвекцией (высота 100мм, ширина 150мм, длина 1500мм) (RAL9016нижнее подключение) | 2ТГ | 100 | 150 | 1500 | 0.0225 | 9.5105 | 818.9874 | нижнее | 22373.289 | 16 атм. | 25 атм. | 1094 градусов | Готов к эксплуактации | Внутренняя, 1/2 дюйма | 1009 лет | Медь/Алюиминий | В комплекте | Водяной | Россия/Москва
ВКН.100.150.1600.2ТГ.Н.RAL9016 | ВКН.100.150.1600.2ТГ Конвектор Vitron напольный с естественной конвекцией (высота 100мм, ширина 150мм, длина 1600мм) (RAL9016нижнее подключение) | 2ТГ | 100 | 150 | 1600 | 0.024 | 10.038 | 873.5866 | нижнее | 23465.9411 | 16 атм. | 25 атм. | 1095 градусов | Готов к эксплуактации | Внутренняя, 1/2 дюйма | 1010 лет | Медь/Алюиминий | В комплекте | Водяной | Россия/Москва
ВКН.100.150.1700.2ТГ.Н.RAL9016 | ВКН.100.150.1700.2ТГ Конвектор Vitron напольный с естественной конвекцией (высота 100мм, ширина 150мм, длина 1700мм) (RAL9016нижнее подключение) | 2ТГ | 100 | 150 | 1700 | 0.0255 | 10.5654 | 928.1857 | нижнее | 24420.8415 | 16 атм. | 25 атм. | 1096 градусов | Готов к эксплуактации | Внутренняя, 1/2 дюйма | 1011 лет | Медь/Алюиминий | В комплекте | Водяной | Россия/Москва
ВКН.100.150.1800.2ТГ.Н.RAL9016 | ВКН.100.150.1800.2ТГ Конвектор Vitron напольный с естественной конвекцией (высота 100мм, ширина 150мм, длина 1800мм) (RAL9016нижнее подключение) | 2ТГ | 100 | 150 | 1800 | 0.027 | 11.0929 | 982.7849 | нижнее | 25374.4045 | 16 атм. | 25 атм. | 1097 градусов | Готов к эксплуактации | Внутренняя, 1/2 дюйма | 1012 лет | Медь/Алюиминий | В комплекте | Водяной | Россия/Москва
ВКН.100.150.1900.2ТГ.Н.RAL9016 | ВКН.100.150.1900.2ТГ Конвектор Vitron напольный с естественной конвекцией (высота 100мм, ширина 150мм, длина 1900мм) (RAL9016нижнее подключение) | 2ТГ | 100 | 150 | 1900 | 0.0285 | 11.6203 | 1037.384 | нижнее | 26356.0527 | 16 атм. | 25 атм. | 1098 градусов | Готов к эксплуактации | Внутренняя, 1/2 дюйма | 1013 лет | Медь/Алюиминий | В комплекте | Водяной | Россия/Москва
ВКН.100.150.2000.2ТГ.Н.RAL9016 | ВКН.100.150.2000.2ТГ Конвектор Vitron напольный с естественной конвекцией (высота 100мм, ширина 150мм, длина 2000мм) (RAL9016нижнее подключение) | 2ТГ | 100 | 150 | 2000 | 0.03 | 12.1478 | 1091.9832 | нижнее | 27389.8595 | 16 атм. | 25 атм. | 1099 градусов | Готов к эксплуактации | Внутренняя, 1/2 дюйма | 1014 лет | Медь/Алюиминий | В комплекте | Водяной | Россия/Москва
ВКН.100.150.2100.2ТГ.Н.RAL9016 | ВКН.100.150.2100.2ТГ Конвектор Vitron напольный с естественной конвекцией (высота 100мм, ширина 150мм, длина 2100мм) (RAL9016нижнее подключение) | 2ТГ | 100 | 150 | 2100 | 0.0315 | 12.6752 | 1146.5824 | нижнее | 28382.2069 | 16 атм. | 25 атм. | 1100 градусов | Готов к эксплуактации | Внутренняя, 1/2 дюйма | 1015 лет | Медь/Алюиминий | В комплекте | Водяной | Россия/Москва
ВКН.100.150.2200.2ТГ.Н.RAL9016 | ВКН.100.150.2200.2ТГ Конвектор Vitron напольный с естественной конвекцией (высота 100мм, ширина 150мм, длина 2200мм) (RAL9016нижнее подключение) | 2ТГ | 100 | 150 | 2200 | 0.033 | 13.2027 | 1201.1815 | нижнее | 29363.8552 | 16 атм. | 25 атм. | 1101 градусов | Готов к эксплуактации | Внутренняя, 1/2 дюйма | 1016 лет | Медь/Алюиминий | В комплекте | Водяной | Россия/Москва
ВКН.100.150.2300.2ТГ.Н.RAL9016 | ВКН.100.150.2300.2ТГ Конвектор Vitron напольный с естественной конвекцией (высота 100мм, ширина 150мм, длина 2300мм) (RAL9016нижнее подключение) | 2ТГ | 100 | 150 | 2300 | 0.0345 | 13.7301 | 1255.7807 | нижнее | 30317.4182 | 16 атм. | 25 атм. | 1102 градусов | Готов к эксплуактации | Внутренняя, 1/2 дюйма | 1017 лет | Медь/Алюиминий | В комплекте | Водяной | Россия/Москва
ВКН.100.150.2400.2ТГ.Н.RAL9016 | ВКН.100.150.2400.2ТГ Конвектор Vitron напольный с естественной конвекцией (высота 100мм, ширина 150мм, длина 2400мм) (RAL9016нижнее подключение) | 2ТГ | 100 | 150 | 2400 | 0.036 | 14.2576 | 1310.3798 | нижнее | 31272.3185 | 16 атм. | 25 атм. | 1103 градусов | Готов к эксплуактации | Внутренняя, 1/2 дюйма | 1018 лет | Медь/Алюиминий | В комплекте | Водяной | Россия/Москва
ВКН.100.150.2500.2ТГ.Н.RAL9016 | ВКН.100.150.2500.2ТГ Конвектор Vitron напольный с естественной конвекцией (высота 100мм, ширина 150мм, длина 2500мм) (RAL9016нижнее подключение) | 2ТГ | 100 | 150 | 2500 | 0.0375 | 15.2004 | 1364.979 | нижнее | 32855.7948 | 16 атм. | 25 атм. | 1104 градусов | Готов к эксплуактации | Внутренняя, 1/2 дюйма | 1019 лет | Медь/Алюиминий | В комплекте | Водяной | Россия/Москва
ВКН.100.150.2600.2ТГ.Н.RAL9016 | ВКН.100.150.2600.2ТГ Конвектор Vitron напольный с естественной конвекцией (высота 100мм, ширина 150мм, длина 2600мм) (RAL9016нижнее подключение) | 2ТГ | 100 | 150 | 2600 | 0.039 | 15.7278 | 1419.5782 | нижнее | 33848.1422 | 16 атм. | 25 атм. | 1105 градусов | Готов к эксплуактации | Внутренняя, 1/2 дюйма | 1020 лет | Медь/Алюиминий | В комплекте | Водяной | Россия/Москва
ВКН.100.150.2700.2ТГ.Н.RAL9016 | ВКН.100.150.2700.2ТГ Конвектор Vitron напольный с естественной конвекцией (высота 100мм, ширина 150мм, длина 2700мм) (RAL9016нижнее подключение) | 2ТГ | 100 | 150 | 2700 | 0.0405 | 16.2553 | 1474.1773 | нижнее | 34843.1645 | 16 атм. | 25 атм. | 1106 градусов | Готов к эксплуактации | Внутренняя, 1/2 дюйма | 1021 лет | Медь/Алюиминий | В комплекте | Водяной | Россия/Москва
ВКН.100.150.2800.2ТГ.Н.RAL9016 | ВКН.100.150.2800.2ТГ Конвектор Vitron напольный с естественной конвекцией (высота 100мм, ширина 150мм, длина 2800мм) (RAL9016нижнее подключение) | 2ТГ | 100 | 150 | 2800 | 0.042 | 16.7827 | 1528.7765 | нижнее | 35823.4754 | 16 атм. | 25 атм. | 1107 градусов | Готов к эксплуактации | Внутренняя, 1/2 дюйма | 1022 лет | Медь/Алюиминий | В комплекте | Водяной | Россия/Москва
ВКН.100.150.2900.2ТГ.Н.RAL9016 | ВКН.100.150.2900.2ТГ Конвектор Vitron напольный с естественной конвекцией (высота 100мм, ширина 150мм, длина 2900мм) (RAL9016нижнее подключение) | 2ТГ | 100 | 150 | 2900 | 0.0435 | 17.3102 | 1583.3756 | нижнее | 36779.7131 | 16 атм. | 25 атм. | 1108 градусов | Готов к эксплуактации | Внутренняя, 1/2 дюйма | 1023 лет | Медь/Алюиминий | В комплекте | Водяной | Россия/Москва
ВКН.100.150.3000.2ТГ.Н.RAL9016 | ВКН.100.150.3000.2ТГ Конвектор Vitron напольный с естественной конвекцией (высота 100мм, ширина 150мм, длина 3000мм) (RAL9016нижнее подключение) | 2ТГ | 100 | 150 | 3000 | 0.045 | 17.8376 | 1637.9748 | нижнее | 37768.0484 | 16 атм. | 25 атм. | 1109 градусов | Готов к эксплуактации | Внутренняя, 1/2 дюйма | 1024 лет | Медь/Алюиминий | В комплекте | Водяной | Россия/Москва
ВКН.100.150.600.2ТГ.Н.RAL9016 | ВКН.100.150.600.2ТГ Конвектор Vitron напольный с естественной конвекцией (высота 100мм, ширина 150мм, длина 600мм) (RAL9016нижнее подключение) | 2ТГ | 100 | 150 | 600 | 0.009 | 4.3481 | 327.595 | нижнее | 12808.2365 | 16 атм. | 25 атм. | 1110 градусов | Готов к эксплуактации | Внутренняя, 1/2 дюйма | 1025 лет | Медь/Алюиминий | В комплекте | Водяной | Россия/Москва
ВКН.100.150.700.2ТГ.Н.RAL9016 | ВКН.100.150.700.2ТГ Конвектор Vitron напольный с естественной конвекцией (высота 100мм, ширина 150мм, длина 700мм) (RAL9016нижнее подключение) | 2ТГ | 100 | 150 | 700 | 0.0105 | 4.8756 | 382.1941 | нижнее | 13789.8848 | 16 атм. | 25 атм. | 1111 градусов | Готов к эксплуактации | Внутренняя, 1/2 дюйма | 1026 лет | Медь/Алюиминий | В комплекте | Водяной | Россия/Москва
ВКН.100.150.800.2ТГ.Н.RAL9016 | ВКН.100.150.800.2ТГ Конвектор Vitron напольный с естественной конвекцией (высота 100мм, ширина 150мм, длина 800мм) (RAL9016нижнее подключение) | 2ТГ | 100 | 150 | 800 | 0.012 | 5.403 | 436.7933 | нижнее | 14743.4478 | 16 атм. | 25 атм. | 1112 градусов | Готов к эксплуактации | Внутренняя, 1/2 дюйма | 1027 лет | Медь/Алюиминий | В комплекте | Водяной | Россия/Москва
ВКН.100.150.900.2ТГ.Н.RAL9016 | ВКН.100.150.900.2ТГ Конвектор Vitron напольный с естественной конвекцией (высота 100мм, ширина 150мм, длина 900мм) (RAL9016нижнее подключение) | 2ТГ | 100 | 150 | 900 | 0.0135 | 5.9305 | 491.3924 | нижнее | 15698.3482 | 16 атм. | 25 атм. | 1113 градусов | Готов к эксплуактации | Внутренняя, 1/2 дюйма | 1028 лет | Медь/Алюиминий | В комплекте | Водяной | Россия/Москва
ВКН.100.200.1000.2ТГ.Н.RAL9016 | ВКН.100.200.1000.2ТГ Конвектор Vitron напольный с естественной конвекцией (высота 100мм, ширина 200мм, длина 1000мм) (RAL9016нижнее подключение) | 2ТГ | 100 | 200 | 1000 | 0.02 | 7.2967 | 600.5908 | нижнее | 18355.753 | 16 атм. | 25 атм. | 1114 градусов | Готов к эксплуактации | Внутренняя, 1/2 дюйма | 1029 лет | Медь/Алюиминий | В комплекте | Водяной | Россия/Москва
ВКН.100.200.1100.2ТГ.Н.RAL9016 | ВКН.100.200.1100.2ТГ Конвектор Vitron напольный с естественной конвекцией (высота 100мм, ширина 200мм, длина 1100мм) (RAL9016нижнее подключение) | 2ТГ | 100 | 200 | 1100 | 0.022 | 7.8723 | 660.6498 | нижнее | 19528.6488 | 16 атм. | 25 атм. | 1115 градусов | Готов к эксплуактации | Внутренняя, 1/2 дюйма | 1030 лет | Медь/Алюиминий | В комплекте | Водяной | Россия/Москва
ВКН.100.200.1200.2ТГ.Н.RAL9016 | ВКН.100.200.1200.2ТГ Конвектор Vitron напольный с естественной конвекцией (высота 100мм, ширина 200мм, длина 1200мм) (RAL9016нижнее подключение) | 2ТГ | 100 | 200 | 1200 | 0.024 | 8.4479 | 720.7089 | нижнее | 20665.435 | 16 атм. | 25 атм. | 1116 градусов | Готов к эксплуактации | Внутренняя, 1/2 дюйма | 1031 лет | Медь/Алюиминий | В комплекте | Водяной | Россия/Москва
ВКН.100.200.1300.2ТГ.Н.RAL9016 | ВКН.100.200.1300.2ТГ Конвектор Vitron напольный с естественной конвекцией (высота 100мм, ширина 200мм, длина 1300мм) (RAL9016нижнее подключение) | 2ТГ | 100 | 200 | 1300 | 0.026 | 9.0236 | 780.768 | нижнее | 21788.8472 | 16 атм. | 25 атм. | 1117 градусов | Готов к эксплуактации | Внутренняя, 1/2 дюйма | 1032 лет | Медь/Алюиминий | В комплекте | Водяной | Россия/Москва
ВКН.100.200.1400.2ТГ.Н.RAL9016 | ВКН.100.200.1400.2ТГ Конвектор Vitron напольный с естественной конвекцией (высота 100мм, ширина 200мм, длина 1400мм) (RAL9016нижнее подключение) | 2ТГ | 100 | 200 | 1400 | 0.028 | 9.5992 | 840.8271 | нижнее | 22881.4993 | 16 атм. | 25 атм. | 1118 градусов | Готов к эксплуактации | Внутренняя, 1/2 дюйма | 1033 лет | Медь/Алюиминий | В комплекте | Водяной | Россия/Москва
ВКН.100.200.1500.2ТГ.Н.RAL9016 | ВКН.100.200.1500.2ТГ Конвектор Vitron напольный с естественной конвекцией (высота 100мм, ширина 200мм, длина 1500мм) (RAL9016нижнее подключение) | 2ТГ | 100 | 200 | 1500 | 0.03 | 10.7024 | 900.8861 | нижнее | 24795.3122 | 16 атм. | 25 атм. | 1119 градусов | Готов к эксплуактации | Внутренняя, 1/2 дюйма | 1034 лет | Медь/Алюиминий | В комплекте | Водяной | Россия/Москва
ВКН.100.200.1600.2ТГ.Н.RAL9016 | ВКН.100.200.1600.2ТГ Конвектор Vitron напольный с естественной конвекцией (высота 100мм, ширина 200мм, длина 1600мм) (RAL9016нижнее подключение) | 2ТГ | 100 | 200 | 1600 | 0.032 | 11.278 | 960.9452 | нижнее | 26037.7526 | 16 атм. | 25 атм. | 1120 градусов | Готов к эксплуактации | Внутренняя, 1/2 дюйма | 1035 лет | Медь/Алюиминий | В комплекте | Водяной | Россия/Москва
ВКН.100.200.1700.2ТГ.Н.RAL9016 | ВКН.100.200.1700.2ТГ Конвектор Vitron напольный с естественной конвекцией (высота 100мм, ширина 200мм, длина 1700мм) (RAL9016нижнее подключение) | 2ТГ | 100 | 200 | 1700 | 0.034 | 11.8537 | 1021.0043 | нижнее | 27131.7421 | 16 атм. | 25 атм. | 1121 градусов | Готов к эксплуактации | Внутренняя, 1/2 дюйма | 1036 лет | Медь/Алюиминий | В комплекте | Водяной | Россия/Москва
ВКН.100.200.1800.2ТГ.Н.RAL9016 | ВКН.100.200.1800.2ТГ Конвектор Vitron напольный с естественной конвекцией (высота 100мм, ширина 200мм, длина 1800мм) (RAL9016нижнее подключение) | 2ТГ | 100 | 200 | 1800 | 0.036 | 12.4293 | 1081.0634 | нижнее | 28223.0568 | 16 атм. | 25 атм. | 1122 градусов | Готов к эксплуактации | Внутренняя, 1/2 дюйма | 1037 лет | Медь/Алюиминий | В комплекте | Водяной | Россия/Москва
ВКН.100.200.1900.2ТГ.Н.RAL9016 | ВКН.100.200.1900.2ТГ Конвектор Vitron напольный с естественной конвекцией (высота 100мм, ширина 200мм, длина 1900мм) (RAL9016нижнее подключение) | 2ТГ | 100 | 200 | 1900 | 0.038 | 13.0049 | 1141.1224 | нижнее | 29345.1316 | 16 атм. | 25 атм. | 1123 градусов | Готов к эксплуактации | Внутренняя, 1/2 дюйма | 1038 лет | Медь/Алюиминий | В комплекте | Водяной | Россия/Москва
ВКН.100.200.2000.2ТГ.Н.RAL9016 | ВКН.100.200.2000.2ТГ Конвектор Vitron напольный с естественной конвекцией (высота 100мм, ширина 200мм, длина 2000мм) (RAL9016нижнее подключение) | 2ТГ | 100 | 200 | 2000 | 0.04 | 13.5805 | 1201.1815 | нижнее | 30516.6901 | 16 атм. | 25 атм. | 1124 градусов | Готов к эксплуактации | Внутренняя, 1/2 дюйма | 1039 лет | Медь/Алюиминий | В комплекте | Водяной | Россия/Москва
ВКН.100.200.2100.2ТГ.Н.RAL9016 | ВКН.100.200.2100.2ТГ Конвектор Vitron напольный с естественной конвекцией (высота 100мм, ширина 200мм, длина 2100мм) (RAL9016нижнее подключение) | 2ТГ | 100 | 200 | 2100 | 0.042 | 14.1562 | 1261.2406 | нижнее | 31648.1267 | 16 атм. | 25 атм. | 1125 градусов | Готов к эксплуактации | Внутренняя, 1/2 дюйма | 1040 лет | Медь/Алюиминий | В комплекте | Водяной | Россия/Москва
ВКН.100.200.2200.2ТГ.Н.RAL9016 | ВКН.100.200.2200.2ТГ Конвектор Vitron напольный с естественной конвекцией (высота 100мм, ширина 200мм, длина 2200мм) (RAL9016нижнее подключение) | 2ТГ | 100 | 200 | 2200 | 0.044 | 14.7318 | 1321.2997 | нижнее | 32766.1893 | 16 атм. | 25 атм. | 1126 градусов | Готов к эксплуактации | Внутренняя, 1/2 дюйма | 1041 лет | Медь/Алюиминий | В комплекте | Водяной | Россия/Москва
ВКН.100.200.2300.2ТГ.Н.RAL9016 | ВКН.100.200.2300.2ТГ Конвектор Vitron напольный с естественной конвекцией (высота 100мм, ширина 200мм, длина 2300мм) (RAL9016нижнее подключение) | 2ТГ | 100 | 200 | 2300 | 0.046 | 15.3074 | 1381.3587 | нижнее | 33858.8414 | 16 атм. | 25 атм. | 1127 градусов | Готов к эксплуактации | Внутренняя, 1/2 дюйма | 1042 лет | Медь/Алюиминий | В комплекте | Водяной | Россия/Москва
ВКН.100.200.2400.2ТГ.Н.RAL9016 | ВКН.100.200.2400.2ТГ Конвектор Vitron напольный с естественной конвекцией (высота 100мм, ширина 200мм, длина 2400мм) (RAL9016нижнее подключение) | 2ТГ | 100 | 200 | 2400 | 0.048 | 15.883 | 1441.4178 | нижнее | 34952.8309 | 16 атм. | 25 атм. | 1128 градусов | Готов к эксплуактации | Внутренняя, 1/2 дюйма | 1043 лет | Медь/Алюиминий | В комплекте | Водяной | Россия/Москва
ВКН.100.200.2500.2ТГ.Н.RAL9016 | ВКН.100.200.2500.2ТГ Конвектор Vitron напольный с естественной конвекцией (высота 100мм, ширина 200мм, длина 2500мм) (RAL9016нижнее подключение) | 2ТГ | 100 | 200 | 2500 | 0.05 | 16.9863 | 1501.4769 | нижнее | 36762.327 | 16 атм. | 25 атм. | 1129 градусов | Готов к эксплуактации | Внутренняя, 1/2 дюйма | 1044 лет | Медь/Алюиминий | В комплекте | Водяной | Россия/Москва
ВКН.100.200.2600.2ТГ.Н.RAL9016 | ВКН.100.200.2600.2ТГ Конвектор Vitron напольный с естественной конвекцией (высота 100мм, ширина 200мм, длина 2600мм) (RAL9016нижнее подключение) | 2ТГ | 100 | 200 | 2600 | 0.052 | 17.5619 | 1561.536 | нижнее | 37892.4262 | 16 атм. | 25 атм. | 1130 градусов | Готов к эксплуактации | Внутренняя, 1/2 дюйма | 1045 лет | Медь/Алюиминий | В комплекте | Водяной | Россия/Москва
ВКН.100.200.2700.2ТГ.Н.RAL9016 | ВКН.100.200.2700.2ТГ Конвектор Vitron напольный с естественной конвекцией (высота 100мм, ширина 200мм, длина 2700мм) (RAL9016нижнее подключение) | 2ТГ | 100 | 200 | 2700 | 0.054 | 18.1375 | 1621.5951 | нижнее | 39029.2123 | 16 атм. | 25 атм. | 1131 градусов | Готов к эксплуактации | Внутренняя, 1/2 дюйма | 1046 лет | Медь/Алюиминий | В комплекте | Водяной | Россия/Москва
ВКН.100.200.2800.2ТГ.Н.RAL9016 | ВКН.100.200.2800.2ТГ Конвектор Vitron напольный с естественной конвекцией (высота 100мм, ширина 200мм, длина 2800мм) (RAL9016нижнее подключение) | 2ТГ | 100 | 200 | 2800 | 0.056 | 18.7131 | 1681.6541 | нижнее | 40148.6123 | 16 атм. | 25 атм. | 1132 градусов | Готов к эксплуактации | Внутренняя, 1/2 дюйма | 1047 лет | Медь/Алюиминий | В комплекте | Водяной | Россия/Москва
ВКН.100.200.2900.2ТГ.Н.RAL9016 | ВКН.100.200.2900.2ТГ Конвектор Vitron напольный с естественной конвекцией (высота 100мм, ширина 200мм, длина 2900мм) (RAL9016нижнее подключение) | 2ТГ | 100 | 200 | 2900 | 0.058 | 19.2888 | 1741.7132 | нижнее | 41241.2645 | 16 атм. | 25 атм. | 1133 градусов | Готов к эксплуактации | Внутренняя, 1/2 дюйма | 1048 лет | Медь/Алюиминий | В комплекте | Водяной | Россия/Москва
ВКН.100.200.3000.2ТГ.Н.RAL9016 | ВКН.100.200.3000.2ТГ Конвектор Vitron напольный с естественной конвекцией (высота 100мм, ширина 200мм, длина 3000мм) (RAL9016нижнее подключение) | 2ТГ | 100 | 200 | 3000 | 0.06 | 19.8644 | 1801.7723 | нижнее | 42367.3514 | 16 атм. | 25 атм. | 1134 градусов | Готов к эксплуактации | Внутренняя, 1/2 дюйма | 1049 лет | Медь/Алюиминий | В комплекте | Водяной | Россия/Москва
ВКН.100.200.600.2ТГ.Н.RAL9016 | ВКН.100.200.600.2ТГ Конвектор Vitron напольный с естественной конвекцией (высота 100мм, ширина 200мм, длина 600мм) (RAL9016нижнее подключение) | 2ТГ | 100 | 200 | 600 | 0.012 | 4.9942 | 360.3545 | нижнее | 13891.5269 | 16 атм. | 25 атм. | 1135 градусов | Готов к эксплуактации | Внутренняя, 1/2 дюйма | 1050 лет | Медь/Алюиминий | В комплекте | Водяной | Россия/Москва
ВКН.100.200.700.2ТГ.Н.RAL9016 | ВКН.100.200.700.2ТГ Конвектор Vitron напольный с естественной конвекцией (высота 100мм, ширина 200мм, длина 700мм) (RAL9016нижнее подключение) | 2ТГ | 100 | 200 | 700 | 0.014 | 5.5698 | 420.4135 | нижнее | 15010.9269 | 16 атм. | 25 атм. | 1136 градусов | Готов к эксплуактации | Внутренняя, 1/2 дюйма | 1051 лет | Медь/Алюиминий | В комплекте | Водяной | Россия/Москва
ВКН.100.200.800.2ТГ.Н.RAL9016 | ВКН.100.200.800.2ТГ Конвектор Vitron напольный с естественной конвекцией (высота 100мм, ширина 200мм, длина 800мм) (RAL9016нижнее подключение) | 2ТГ | 100 | 200 | 800 | 0.016 | 6.1454 | 480.4726 | нижнее | 16104.9164 | 16 атм. | 25 атм. | 1137 градусов | Готов к эксплуактации | Внутренняя, 1/2 дюйма | 1052 лет | Медь/Алюиминий | В комплекте | Водяной | Россия/Москва
ВКН.100.200.900.2ТГ.Н.RAL9016 | ВКН.100.200.900.2ТГ Конвектор Vitron напольный с естественной конвекцией (высота 100мм, ширина 200мм, длина 900мм) (RAL9016нижнее подключение) | 2ТГ | 100 | 200 | 900 | 0.018 | 6.7211 | 540.5317 | нижнее | 17198.9059 | 16 атм. | 25 атм. | 1138 градусов | Готов к эксплуактации | Внутренняя, 1/2 дюйма | 1053 лет | Медь/Алюиминий | В комплекте | Водяной | Россия/Москва
ВКН.150.150.1000.2ТГ.Н.RAL9016 | ВКН.150.150.1000.2ТГ Конвектор Vitron напольный с естественной конвекцией (высота 150мм, ширина 150мм, длина 1000мм) (RAL9016нижнее подключение) | 2ТГ | 150 | 150 | 1000 | 0.0225 | 7.9378 | 614.2405 | нижнее | 18029.4285 | 16 атм. | 25 атм. | 1139 градусов | Готов к эксплуактации | Внутренняя, 1/2 дюйма | 1054 лет | Медь/Алюиминий | В комплекте | Водяной | Россия/Москва
ВКН.150.150.1100.2ТГ.Н.RAL9016 | ВКН.150.150.1100.2ТГ Конвектор Vitron напольный с естественной конвекцией (высота 150мм, ширина 150мм, длина 1100мм) (RAL9016нижнее подключение) | 2ТГ | 150 | 150 | 1100 | 0.02475 | 8.5935 | 675.6646 | нижнее | 19151.5033 | 16 атм. | 25 атм. | 1140 градусов | Готов к эксплуактации | Внутренняя, 1/2 дюйма | 1055 лет | Медь/Алюиминий | В комплекте | Водяной | Россия/Москва
ВКН.150.150.1200.2ТГ.Н.RAL9016 | ВКН.150.150.1200.2ТГ Конвектор Vitron напольный с естественной конвекцией (высота 150мм, ширина 150мм, длина 1200мм) (RAL9016нижнее подключение) | 2ТГ | 150 | 150 | 1200 | 0.027 | 9.2493 | 737.0887 | нижнее | 20242.818 | 16 атм. | 25 атм. | 1141 градусов | Готов к эксплуактации | Внутренняя, 1/2 дюйма | 1056 лет | Медь/Алюиминий | В комплекте | Водяной | Россия/Москва
ВКН.150.150.1300.2ТГ.Н.RAL9016 | ВКН.150.150.1300.2ТГ Конвектор Vitron напольный с естественной конвекцией (высота 150мм, ширина 150мм, длина 1300мм) (RAL9016нижнее подключение) | 2ТГ | 150 | 150 | 1300 | 0.02925 | 9.905 | 798.5127 | нижнее | 21326.1083 | 16 атм. | 25 атм. | 1142 градусов | Готов к эксплуактации | Внутренняя, 1/2 дюйма | 1057 лет | Медь/Алюиминий | В комплекте | Водяной | Россия/Москва
ВКН.150.150.1400.2ТГ.Н.RAL9016 | ВКН.150.150.1400.2ТГ Конвектор Vitron напольный с естественной конвекцией (высота 150мм, ширина 150мм, длина 1400мм) (RAL9016нижнее подключение) | 2ТГ | 150 | 150 | 1400 | 0.0315 | 10.5608 | 859.9368 | нижнее | 22374.6264 | 16 атм. | 25 атм. | 1143 градусов | Готов к эксплуактации | Внутренняя, 1/2 дюйма | 1058 лет | Медь/Алюиминий | В комплекте | Водяной | Россия/Москва
ВКН.150.150.1500.2ТГ.Н.RAL9016 | ВКН.150.150.1500.2ТГ Конвектор Vitron напольный с естественной конвекцией (высота 150мм, ширина 150мм, длина 1500мм) (RAL9016нижнее подключение) | 2ТГ | 150 | 150 | 1500 | 0.03375 | 11.6319 | 921.3608 | нижнее | 24158.712 | 16 атм. | 25 атм. | 1144 градусов | Готов к эксплуактации | Внутренняя, 1/2 дюйма | 1059 лет | Медь/Алюиминий | В комплекте | Водяной | Россия/Москва
ВКН.150.150.1600.2ТГ.Н.RAL9016 | ВКН.150.150.1600.2ТГ Конвектор Vitron напольный с естественной конвекцией (высота 150мм, ширина 150мм, длина 1600мм) (RAL9016нижнее подключение) | 2ТГ | 150 | 150 | 1600 | 0.036 | 12.2876 | 982.7849 | нижнее | 25353.0061 | 16 атм. | 25 атм. | 1145 градусов | Готов к эксплуактации | Внутренняя, 1/2 дюйма | 1060 лет | Медь/Алюиминий | В комплекте | Водяной | Россия/Москва
ВКН.150.150.1700.2ТГ.Н.RAL9016 | ВКН.150.150.1700.2ТГ Конвектор Vitron напольный с естественной конвекцией (высота 150мм, ширина 150мм, длина 1700мм) (RAL9016нижнее подключение) | 2ТГ | 150 | 150 | 1700 | 0.03825 | 12.9434 | 1044.2089 | нижнее | 26400.1868 | 16 атм. | 25 атм. | 1146 градусов | Готов к эксплуактации | Внутренняя, 1/2 дюйма | 1061 лет | Медь/Алюиминий | В комплекте | Водяной | Россия/Москва
ВКН.150.150.1800.2ТГ.Н.RAL9016 | ВКН.150.150.1800.2ТГ Конвектор Vitron напольный с естественной конвекцией (высота 150мм, ширина 150мм, длина 1800мм) (RAL9016нижнее подключение) | 2ТГ | 150 | 150 | 1800 | 0.0405 | 13.5991 | 1105.633 | нижнее | 27447.3675 | 16 атм. | 25 атм. | 1147 градусов | Готов к эксплуактации | Внутренняя, 1/2 дюйма | 1062 лет | Медь/Алюиминий | В комплекте | Водяной | Россия/Москва
ВКН.150.150.1900.2ТГ.Н.RAL9016 | ВКН.150.150.1900.2ТГ Конвектор Vitron напольный с естественной конвекцией (высота 150мм, ширина 150мм, длина 1900мм) (RAL9016нижнее подключение) | 2ТГ | 150 | 150 | 1900 | 0.04275 | 14.2549 | 1167.057 | нижнее | 28529.3204 | 16 атм. | 25 атм. | 1148 градусов | Готов к эксплуактации | Внутренняя, 1/2 дюйма | 1063 лет | Медь/Алюиминий | В комплекте | Водяной | Россия/Москва
ВКН.150.150.2000.2ТГ.Н.RAL9016 | ВКН.150.150.2000.2ТГ Конвектор Vitron напольный с естественной конвекцией (высота 150мм, ширина 150мм, длина 2000мм) (RAL9016нижнее подключение) | 2ТГ | 150 | 150 | 2000 | 0.045 | 14.9106 | 1228.4811 | нижнее | 29655.4074 | 16 атм. | 25 атм. | 1149 градусов | Готов к эксплуактации | Внутренняя, 1/2 дюйма | 1064 лет | Медь/Алюиминий | В комплекте | Водяной | Россия/Москва
ВКН.150.150.2100.2ТГ.Н.RAL9016 | ВКН.150.150.2100.2ТГ Конвектор Vitron напольный с естественной конвекцией (высота 150мм, ширина 150мм, длина 2100мм) (RAL9016нижнее подключение) | 2ТГ | 150 | 150 | 2100 | 0.04725 | 15.5664 | 1289.9052 | нижнее | 30741.3725 | 16 атм. | 25 атм. | 1150 градусов | Готов к эксплуактации | Внутренняя, 1/2 дюйма | 1065 лет | Медь/Алюиминий | В комплекте | Водяной | Россия/Москва
ВКН.150.150.2200.2ТГ.Н.RAL9016 | ВКН.150.150.2200.2ТГ Конвектор Vitron напольный с естественной конвекцией (высота 150мм, ширина 150мм, длина 2200мм) (RAL9016нижнее подключение) | 2ТГ | 150 | 150 | 2200 | 0.0495 | 16.2221 | 1351.3292 | нижнее | 31823.3255 | 16 атм. | 25 атм. | 1151 градусов | Готов к эксплуактации | Внутренняя, 1/2 дюйма | 1066 лет | Медь/Алюиминий | В комплекте | Водяной | Россия/Москва
ВКН.150.150.2300.2ТГ.Н.RAL9016 | ВКН.150.150.2300.2ТГ Конвектор Vitron напольный с естественной конвекцией (высота 150мм, ширина 150мм, длина 2300мм) (RAL9016нижнее подключение) | 2ТГ | 150 | 150 | 2300 | 0.05175 | 16.8779 | 1412.7533 | нижнее | 32870.5061 | 16 атм. | 25 атм. | 1152 градусов | Готов к эксплуактации | Внутренняя, 1/2 дюйма | 1067 лет | Медь/Алюиминий | В комплекте | Водяной | Россия/Москва
ВКН.150.150.2400.2ТГ.Н.RAL9016 | ВКН.150.150.2400.2ТГ Конвектор Vitron напольный с естественной конвекцией (высота 150мм, ширина 150мм, длина 2400мм) (RAL9016нижнее подключение) | 2ТГ | 150 | 150 | 2400 | 0.054 | 17.5336 | 1474.1773 | нижнее | 33917.6868 | 16 атм. | 25 атм. | 1153 градусов | Готов к эксплуактации | Внутренняя, 1/2 дюйма | 1068 лет | Медь/Алюиминий | В комплекте | Водяной | Россия/Москва
ВКН.150.150.2500.2ТГ.Н.RAL9016 | ВКН.150.150.2500.2ТГ Конвектор Vitron напольный с естественной конвекцией (высота 150мм, ширина 150мм, длина 2500мм) (RAL9016нижнее подключение) | 2ТГ | 150 | 150 | 2500 | 0.05625 | 18.6047 | 1535.6014 | нижнее | 35601.4677 | 16 атм. | 25 атм. | 1154 градусов | Готов к эксплуактации | Внутренняя, 1/2 дюйма | 1069 лет | Медь/Алюиминий | В комплекте | Водяной | Россия/Москва
ВКН.150.150.2600.2ТГ.Н.RAL9016 | ВКН.150.150.2600.2ТГ Конвектор Vitron напольный с естественной конвекцией (высота 150мм, ширина 150мм, длина 2600мм) (RAL9016нижнее подключение) | 2ТГ | 150 | 150 | 2600 | 0.0585 | 19.2605 | 1597.0254 | нижнее | 36686.0954 | 16 атм. | 25 атм. | 1155 градусов | Готов к эксплуактации | Внутренняя, 1/2 дюйма | 1070 лет | Медь/Алюиминий | В комплекте | Водяной | Россия/Москва
ВКН.150.150.2700.2ТГ.Н.RAL9016 | ВКН.150.150.2700.2ТГ Конвектор Vitron напольный с естественной конвекцией (высота 150мм, ширина 150мм, длина 2700мм) (RAL9016нижнее подключение) | 2ТГ | 150 | 150 | 2700 | 0.06075 | 19.9162 | 1658.4495 | нижнее | 37777.4102 | 16 атм. | 25 атм. | 1156 градусов | Готов к эксплуактации | Внутренняя, 1/2 дюйма | 1071 лет | Медь/Алюиминий | В комплекте | Водяной | Россия/Москва
ВКН.150.150.2800.2ТГ.Н.RAL9016 | ВКН.150.150.2800.2ТГ Конвектор Vitron напольный с естественной конвекцией (высота 150мм, ширина 150мм, длина 2800мм) (RAL9016нижнее подключение) | 2ТГ | 150 | 150 | 2800 | 0.063 | 20.572 | 1719.8735 | нижнее | 38858.0257 | 16 атм. | 25 атм. | 1157 градусов | Готов к эксплуактации | Внутренняя, 1/2 дюйма | 1072 лет | Медь/Алюиминий | В комплекте | Водяной | Россия/Москва
ВКН.150.150.2900.2ТГ.Н.RAL9016 | ВКН.150.150.2900.2ТГ Конвектор Vitron напольный с естественной конвекцией (высота 150мм, ширина 150мм, длина 2900мм) (RAL9016нижнее подключение) | 2ТГ | 150 | 150 | 2900 | 0.06525 | 21.2277 | 1781.2976 | нижнее | 39906.5438 | 16 атм. | 25 атм. | 1158 градусов | Готов к эксплуактации | Внутренняя, 1/2 дюйма | 1073 лет | Медь/Алюиминий | В комплекте | Водяной | Россия/Москва
ВКН.150.150.3000.2ТГ.Н.RAL9016 | ВКН.150.150.3000.2ТГ Конвектор Vitron напольный с естественной конвекцией (высота 150мм, ширина 150мм, длина 3000мм) (RAL9016нижнее подключение) | 2ТГ | 150 | 150 | 3000 | 0.0675 | 21.8835 | 1842.7216 | нижнее | 40987.1593 | 16 атм. | 25 атм. | 1159 градусов | Готов к эксплуактации | Внутренняя, 1/2 дюйма | 1074 лет | Медь/Алюиминий | В комплекте | Водяной | Россия/Москва
ВКН.150.150.600.2ТГ.Н.RAL9016 | ВКН.150.150.600.2ТГ Конвектор Vitron напольный с естественной конвекцией (высота 150мм, ширина 150мм, длина 600мм) (RAL9016нижнее подключение) | 2ТГ | 150 | 150 | 600 | 0.0135 | 5.3148 | 368.5443 | нижнее | 13735.0516 | 16 атм. | 25 атм. | 1160 градусов | Готов к эксплуактации | Внутренняя, 1/2 дюйма | 1075 лет | Медь/Алюиминий | В комплекте | Водяной | Россия/Москва
ВКН.150.150.700.2ТГ.Н.RAL9016 | ВКН.150.150.700.2ТГ Конвектор Vitron напольный с естественной конвекцией (высота 150мм, ширина 150мм, длина 700мм) (RAL9016нижнее подключение) | 2ТГ | 150 | 150 | 700 | 0.01575 | 5.9705 | 429.9684 | нижнее | 14815.6671 | 16 атм. | 25 атм. | 1161 градусов | Готов к эксплуактации | Внутренняя, 1/2 дюйма | 1076 лет | Медь/Алюиминий | В комплекте | Водяной | Россия/Москва
ВКН.150.150.800.2ТГ.Н.RAL9016 | ВКН.150.150.800.2ТГ Конвектор Vitron напольный с естественной конвекцией (высота 150мм, ширина 150мм, длина 800мм) (RAL9016нижнее подключение) | 2ТГ | 150 | 150 | 800 | 0.018 | 6.6263 | 491.3924 | нижнее | 15862.8478 | 16 атм. | 25 атм. | 1162 градусов | Готов к эксплуактации | Внутренняя, 1/2 дюйма | 1077 лет | Медь/Алюиминий | В комплекте | Водяной | Россия/Москва
ВКН.150.150.900.2ТГ.Н.RAL9016 | ВКН.150.150.900.2ТГ Конвектор Vitron напольный с естественной конвекцией (высота 150мм, ширина 150мм, длина 900мм) (RAL9016нижнее подключение) | 2ТГ | 150 | 150 | 900 | 0.02025 | 7.282 | 552.8165 | нижнее | 16911.3659 | 16 атм. | 25 атм. | 1163 градусов | Готов к эксплуактации | Внутренняя, 1/2 дюйма | 1078 лет | Медь/Алюиминий | В комплекте | Водяной | Россия/Москва
ВКН.150.200.1000.2ТГ.Н.RAL9016 | ВКН.150.200.1000.2ТГ Конвектор Vitron напольный с естественной конвекцией (высота 150мм, ширина 200мм, длина 1000мм) (RAL9016нижнее подключение) | 2ТГ | 150 | 200 | 1000 | 0.03 | 8.8171 | 672.0897 | нижнее | 19695.8233 | 16 атм. | 25 атм. | 1164 градусов | Готов к эксплуактации | Внутренняя, 1/2 дюйма | 1079 лет | Медь/Алюиминий | В комплекте | Водяной | Россия/Москва
ВКН.150.200.1100.2ТГ.Н.RAL9016 | ВКН.150.200.1100.2ТГ Конвектор Vitron напольный с естественной конвекцией (высота 150мм, ширина 200мм, длина 1100мм) (RAL9016нижнее подключение) | 2ТГ | 150 | 200 | 1100 | 0.033 | 9.5211 | 739.2986 | нижнее | 20963.6742 | 16 атм. | 25 атм. | 1165 градусов | Готов к эксплуактации | Внутренняя, 1/2 дюйма | 1080 лет | Медь/Алюиминий | В комплекте | Водяной | Россия/Москва
ВКН.150.200.1200.2ТГ.Н.RAL9016 | ВКН.150.200.1200.2ТГ Конвектор Vitron напольный с естественной конвекцией (высота 150мм, ширина 200мм, длина 1200мм) (RAL9016нижнее подключение) | 2ТГ | 150 | 200 | 1200 | 0.036 | 10.225 | 806.5076 | нижнее | 22191.4032 | 16 атм. | 25 атм. | 1166 градусов | Готов к эксплуактации | Внутренняя, 1/2 дюйма | 1081 лет | Медь/Алюиминий | В комплекте | Водяной | Россия/Москва
ВКН.150.200.1300.2ТГ.Н.RAL9016 | ВКН.150.200.1300.2ТГ Конвектор Vitron напольный с естественной конвекцией (высота 150мм, ширина 200мм, длина 1300мм) (RAL9016нижнее подключение) | 2ТГ | 150 | 200 | 1300 | 0.039 | 10.9289 | 873.7166 | нижнее | 23415.1201 | 16 атм. | 25 атм. | 1167 градусов | Готов к эксплуактации | Внутренняя, 1/2 дюйма | 1082 лет | Медь/Алюиминий | В комплекте | Водяной | Россия/Москва
ВКН.150.200.1400.2ТГ.Н.RAL9016 | ВКН.150.200.1400.2ТГ Конвектор Vitron напольный с естественной конвекцией (высота 150мм, ширина 200мм, длина 1400мм) (RAL9016нижнее подключение) | 2ТГ | 150 | 200 | 1400 | 0.042 | 11.6328 | 940.9255 | нижнее | 24601.3899 | 16 атм. | 25 атм. | 1168 градусов | Готов к эксплуактации | Внутренняя, 1/2 дюйма | 1083 лет | Медь/Алюиминий | В комплекте | Водяной | Россия/Москва
ВКН.150.200.1500.2ТГ.Н.RAL9016 | ВКН.150.200.1500.2ТГ Конвектор Vitron напольный с естественной конвекцией (высота 150мм, ширина 200мм, длина 1500мм) (RAL9016нижнее подключение) | 2ТГ | 150 | 200 | 1500 | 0.045 | 12.8644 | 1008.1345 | нижнее | 26608.8205 | 16 атм. | 25 атм. | 1169 градусов | Готов к эксплуактации | Внутренняя, 1/2 дюйма | 1084 лет | Медь/Алюиминий | В комплекте | Водяной | Россия/Москва
ВКН.150.200.1600.2ТГ.Н.RAL9016 | ВКН.150.200.1600.2ТГ Конвектор Vitron напольный с естественной конвекцией (высота 150мм, ширина 200мм, длина 1600мм) (RAL9016нижнее подключение) | 2ТГ | 150 | 200 | 1600 | 0.048 | 13.5683 | 1075.3435 | нижнее | 27951.5656 | 16 атм. | 25 атм. | 1170 градусов | Готов к эксплуактации | Внутренняя, 1/2 дюйма | 1085 лет | Медь/Алюиминий | В комплекте | Водяной | Россия/Москва
ВКН.150.200.1700.2ТГ.Н.RAL9016 | ВКН.150.200.1700.2ТГ Конвектор Vitron напольный с естественной конвекцией (высота 150мм, ширина 200мм, длина 1700мм) (RAL9016нижнее подключение) | 2ТГ | 150 | 200 | 1700 | 0.051 | 14.2722 | 1142.5524 | нижнее | 29137.8353 | 16 атм. | 25 атм. | 1171 градусов | Готов к эксплуактации | Внутренняя, 1/2 дюйма | 1086 лет | Медь/Алюиминий | В комплекте | Водяной | Россия/Москва
ВКН.150.200.1800.2ТГ.Н.RAL9016 | ВКН.150.200.1800.2ТГ Конвектор Vitron напольный с естественной конвекцией (высота 150мм, ширина 200мм, длина 1800мм) (RAL9016нижнее подключение) | 2ТГ | 150 | 200 | 1800 | 0.054 | 14.9761 | 1209.7614 | нижнее | 30324.1051 | 16 атм. | 25 атм. | 1172 градусов | Готов к эксплуактации | Внутренняя, 1/2 дюйма | 1087 лет | Медь/Алюиминий | В комплекте | Водяной | Россия/Москва
ВКН.150.200.1900.2ТГ.Н.RAL9016 | ВКН.150.200.1900.2ТГ Конвектор Vitron напольный с естественной конвекцией (высота 150мм, ширина 200мм, длина 1900мм) (RAL9016нижнее подключение) | 2ТГ | 150 | 200 | 1900 | 0.057 | 15.6801 | 1276.9704 | нижнее | 31545.1472 | 16 атм. | 25 атм. | 1173 градусов | Готов к эксплуактации | Внутренняя, 1/2 дюйма | 1088 лет | Медь/Алюиминий | В комплекте | Водяной | Россия/Москва
ВКН.150.200.2000.2ТГ.Н.RAL9016 | ВКН.150.200.2000.2ТГ Конвектор Vitron напольный с естественной конвекцией (высота 150мм, ширина 200мм, длина 2000мм) (RAL9016нижнее подключение) | 2ТГ | 150 | 200 | 2000 | 0.06 | 16.384 | 1344.1793 | нижнее | 32810.3233 | 16 атм. | 25 атм. | 1174 градусов | Готов к эксплуактации | Внутренняя, 1/2 дюйма | 1089 лет | Медь/Алюиминий | В комплекте | Водяной | Россия/Москва
ВКН.150.200.2100.2ТГ.Н.RAL9016 | ВКН.150.200.2100.2ТГ Конвектор Vitron напольный с естественной конвекцией (высота 150мм, ширина 200мм, длина 2100мм) (RAL9016нижнее подключение) | 2ТГ | 150 | 200 | 2100 | 0.063 | 17.0879 | 1411.3883 | нижнее | 34034.0402 | 16 атм. | 25 атм. | 1175 градусов | Готов к эксплуактации | Внутренняя, 1/2 дюйма | 1090 лет | Медь/Алюиминий | В комплекте | Водяной | Россия/Москва
ВКН.150.200.2200.2ТГ.Н.RAL9016 | ВКН.150.200.2200.2ТГ Конвектор Vitron напольный с естественной конвекцией (высота 150мм, ширина 200мм, длина 2200мм) (RAL9016нижнее подключение) | 2ТГ | 150 | 200 | 2200 | 0.066 | 17.7918 | 1478.5973 | нижнее | 35252.4075 | 16 атм. | 25 атм. | 1176 градусов | Готов к эксплуактации | Внутренняя, 1/2 дюйма | 1091 лет | Медь/Алюиминий | В комплекте | Водяной | Россия/Москва
ВКН.150.200.2300.2ТГ.Н.RAL9016 | ВКН.150.200.2300.2ТГ Конвектор Vitron напольный с естественной конвекцией (высота 150мм, ширина 200мм, длина 2300мм) (RAL9016нижнее подключение) | 2ТГ | 150 | 200 | 2300 | 0.069 | 18.4958 | 1545.8062 | нижнее | 36438.6773 | 16 атм. | 25 атм. | 1177 градусов | Готов к эксплуактации | Внутренняя, 1/2 дюйма | 1092 лет | Медь/Алюиминий | В комплекте | Водяной | Россия/Москва
ВКН.150.200.2400.2ТГ.Н.RAL9016 | ВКН.150.200.2400.2ТГ Конвектор Vitron напольный с естественной конвекцией (высота 150мм, ширина 200мм, длина 2400мм) (RAL9016нижнее подключение) | 2ТГ | 150 | 200 | 2400 | 0.072 | 19.1997 | 1613.0152 | нижнее | 37626.2845 | 16 атм. | 25 атм. | 1178 градусов | Готов к эксплуактации | Внутренняя, 1/2 дюйма | 1093 лет | Медь/Алюиминий | В комплекте | Водяной | Россия/Москва
ВКН.150.200.2500.2ТГ.Н.RAL9016 | ВКН.150.200.2500.2ТГ Конвектор Vitron напольный с естественной конвекцией (высота 150мм, ширина 200мм, длина 2500мм) (RAL9016нижнее подключение) | 2ТГ | 150 | 200 | 2500 | 0.075 | 20.4312 | 1680.2242 | нижнее | 39537.4226 | 16 атм. | 25 атм. | 1179 градусов | Готов к эксплуактации | Внутренняя, 1/2 дюйма | 1094 лет | Медь/Алюиминий | В комплекте | Водяной | Россия/Москва
ВКН.150.200.2600.2ТГ.Н.RAL9016 | ВКН.150.200.2600.2ТГ Конвектор Vitron напольный с естественной конвекцией (высота 150мм, ширина 200мм, длина 2600мм) (RAL9016нижнее подключение) | 2ТГ | 150 | 200 | 2600 | 0.078 | 21.1351 | 1747.4331 | нижнее | 40761.1395 | 16 атм. | 25 атм. | 1180 градусов | Готов к эксплуактации | Внутренняя, 1/2 дюйма | 1095 лет | Медь/Алюиминий | В комплекте | Водяной | Россия/Москва
ВКН.150.200.2700.2ТГ.Н.RAL9016 | ВКН.150.200.2700.2ТГ Конвектор Vitron напольный с естественной конвекцией (высота 150мм, ширина 200мм, длина 2700мм) (RAL9016нижнее подключение) | 2ТГ | 150 | 200 | 2700 | 0.081 | 21.8391 | 1814.6421 | нижнее | 41988.8685 | 16 атм. | 25 атм. | 1181 градусов | Готов к эксплуактации | Внутренняя, 1/2 дюйма | 1096 лет | Медь/Алюиминий | В комплекте | Водяной | Россия/Москва
ВКН.150.200.2800.2ТГ.Н.RAL9016 | ВКН.150.200.2800.2ТГ Конвектор Vitron напольный с естественной конвекцией (высота 150мм, ширина 200мм, длина 2800мм) (RAL9016нижнее подключение) | 2ТГ | 150 | 200 | 2800 | 0.084 | 22.543 | 1881.851 | нижнее | 43209.9106 | 16 атм. | 25 атм. | 1182 градусов | Готов к эксплуактации | Внутренняя, 1/2 дюйма | 1097 лет | Медь/Алюиминий | В комплекте | Водяной | Россия/Москва
ВКН.150.200.2900.2ТГ.Н.RAL9016 | ВКН.150.200.2900.2ТГ Конвектор Vitron напольный с естественной конвекцией (высота 150мм, ширина 200мм, длина 2900мм) (RAL9016нижнее подключение) | 2ТГ | 150 | 200 | 2900 | 0.087 | 23.2469 | 1949.06 | нижнее | 44396.1804 | 16 атм. | 25 атм. | 1183 градусов | Готов к эксплуактации | Внутренняя, 1/2 дюйма | 1098 лет | Медь/Алюиминий | В комплекте | Водяной | Россия/Москва
ВКН.150.200.3000.2ТГ.Н.RAL9016 | ВКН.150.200.3000.2ТГ Конвектор Vitron напольный с естественной конвекцией (высота 150мм, ширина 200мм, длина 3000мм) (RAL9016нижнее подключение) | 2ТГ | 150 | 200 | 3000 | 0.09 | 23.9508 | 2016.269 | нижнее | 45615.8851 | 16 атм. | 25 атм. | 1184 градусов | Готов к эксплуактации | Внутренняя, 1/2 дюйма | 1099 лет | Медь/Алюиминий | В комплекте | Водяной | Россия/Москва
ВКН.150.200.600.2ТГ.Н.RAL9016 | ВКН.150.200.600.2ТГ Конвектор Vitron напольный с естественной конвекцией (высота 150мм, ширина 200мм, длина 600мм) (RAL9016нижнее подключение) | 2ТГ | 150 | 200 | 600 | 0.018 | 6.0014 | 403.2538 | нижнее | 14845.0898 | 16 атм. | 25 атм. | 1185 градусов | Готов к эксплуактации | Внутренняя, 1/2 дюйма | 1100 лет | Медь/Алюиминий | В комплекте | Водяной | Россия/Москва
ВКН.150.200.700.2ТГ.Н.RAL9016 | ВКН.150.200.700.2ТГ Конвектор Vitron напольный с естественной конвекцией (высота 150мм, ширина 200мм, длина 700мм) (RAL9016нижнее подключение) | 2ТГ | 150 | 200 | 700 | 0.021 | 6.7054 | 470.4628 | нижнее | 16066.1319 | 16 атм. | 25 атм. | 1186 градусов | Готов к эксплуактации | Внутренняя, 1/2 дюйма | 1101 лет | Медь/Алюиминий | В комплекте | Водяной | Россия/Москва
ВКН.150.200.800.2ТГ.Н.RAL9016 | ВКН.150.200.800.2ТГ Конвектор Vitron напольный с естественной конвекцией (высота 150мм, ширина 200мм, длина 800мм) (RAL9016нижнее подключение) | 2ТГ | 150 | 200 | 800 | 0.024 | 7.4093 | 537.6717 | нижнее | 17252.4017 | 16 атм. | 25 атм. | 1187 градусов | Готов к эксплуактации | Внутренняя, 1/2 дюйма | 1102 лет | Медь/Алюиминий | В комплекте | Водяной | Россия/Москва
ВКН.150.200.900.2ТГ.Н.RAL9016 | ВКН.150.200.900.2ТГ Конвектор Vitron напольный с естественной конвекцией (высота 150мм, ширина 200мм, длина 900мм) (RAL9016нижнее подключение) | 2ТГ | 150 | 200 | 900 | 0.027 | 8.1132 | 604.8807 | нижнее | 18438.6715 | 16 атм. | 25 атм. | 1188 градусов | Готов к эксплуактации | Внутренняя, 1/2 дюйма | 1103 лет | Медь/Алюиминий | В комплекте | Водяной | Россия/Москва
ВКН.200.150.1000.2ТГ.Н.RAL9016 | ВКН.200.150.1000.2ТГ Конвектор Vitron напольный с естественной конвекцией (высота 200мм, ширина 150мм, длина 1000мм) (RAL9016нижнее подключение) | 2ТГ | 200 | 150 | 1000 | 0.03 | 9.4176 | 709.7891 | нижнее | 19386.8849 | 16 атм. | 25 атм. | 1189 градусов | Готов к эксплуактации | Внутренняя, 1/2 дюйма | 1104 лет | Медь/Алюиминий | В комплекте | Водяной | Россия/Москва
ВКН.200.150.1100.2ТГ.Н.RAL9016 | ВКН.200.150.1100.2ТГ Конвектор Vitron напольный с естественной конвекцией (высота 200мм, ширина 150мм, длина 1100мм) (RAL9016нижнее подключение) | 2ТГ | 200 | 150 | 1100 | 0.033 | 10.2017 | 780.768 | нижнее | 20602.5774 | 16 атм. | 25 атм. | 1190 градусов | Готов к эксплуактации | Внутренняя, 1/2 дюйма | 1105 лет | Медь/Алюиминий | В комплекте | Водяной | Россия/Москва
ВКН.200.150.1200.2ТГ.Н.RAL9016 | ВКН.200.150.1200.2ТГ Конвектор Vitron напольный с естественной конвекцией (высота 200мм, ширина 150мм, длина 1200мм) (RAL9016нижнее подключение) | 2ТГ | 200 | 150 | 1200 | 0.036 | 10.9857 | 851.7469 | нижнее | 21786.1724 | 16 атм. | 25 атм. | 1191 градусов | Готов к эксплуактации | Внутренняя, 1/2 дюйма | 1106 лет | Медь/Алюиминий | В комплекте | Водяной | Россия/Москва
ВКН.200.150.1300.2ТГ.Н.RAL9016 | ВКН.200.150.1300.2ТГ Конвектор Vitron напольный с естественной конвекцией (высота 200мм, ширина 150мм, длина 1300мм) (RAL9016нижнее подключение) | 2ТГ | 200 | 150 | 1300 | 0.039 | 11.7698 | 922.7258 | нижнее | 22980.4666 | 16 атм. | 25 атм. | 1192 градусов | Готов к эксплуактации | Внутренняя, 1/2 дюйма | 1107 лет | Медь/Алюиминий | В комплекте | Водяной | Россия/Москва
ВКН.200.150.1400.2ТГ.Н.RAL9016 | ВКН.200.150.1400.2ТГ Конвектор Vitron напольный с естественной конвекцией (высота 200мм, ширина 150мм, длина 1400мм) (RAL9016нижнее подключение) | 2ТГ | 200 | 150 | 1400 | 0.042 | 12.5538 | 993.7047 | нижнее | 24121.2649 | 16 атм. | 25 атм. | 1193 градусов | Готов к эксплуактации | Внутренняя, 1/2 дюйма | 1108 лет | Медь/Алюиминий | В комплекте | Водяной | Россия/Москва
ВКН.200.150.1500.2ТГ.Н.RAL9016 | ВКН.200.150.1500.2ТГ Конвектор Vitron напольный с естественной конвекцией (высота 200мм, ширина 150мм, длина 1500мм) (RAL9016нижнее подключение) | 2ТГ | 200 | 150 | 1500 | 0.045 | 13.7532 | 1064.6836 | нижнее | 26000.3055 | 16 атм. | 25 атм. | 1194 градусов | Готов к эксплуактации | Внутренняя, 1/2 дюйма | 1109 лет | Медь/Алюиминий | В комплекте | Водяной | Россия/Москва
ВКН.200.150.1600.2ТГ.Н.RAL9016 | ВКН.200.150.1600.2ТГ Конвектор Vitron напольный с естественной конвекцией (высота 200мм, ширина 150мм, длина 1600мм) (RAL9016нижнее подключение) | 2ТГ | 200 | 150 | 1600 | 0.048 | 14.5373 | 1135.6625 | нижнее | 27304.2661 | 16 атм. | 25 атм. | 1195 градусов | Готов к эксплуактации | Внутренняя, 1/2 дюйма | 1110 лет | Медь/Алюиминий | В комплекте | Водяной | Россия/Москва
ВКН.200.150.1700.2ТГ.Н.RAL9016 | ВКН.200.150.1700.2ТГ Конвектор Vitron напольный с естественной конвекцией (высота 200мм, ширина 150мм, длина 1700мм) (RAL9016нижнее подключение) | 2ТГ | 200 | 150 | 1700 | 0.051 | 15.3213 | 1206.6414 | нижнее | 28445.0645 | 16 атм. | 25 атм. | 1196 градусов | Готов к эксплуактации | Внутренняя, 1/2 дюйма | 1111 лет | Медь/Алюиминий | В комплекте | Водяной | Россия/Москва
ВКН.200.150.1800.2ТГ.Н.RAL9016 | ВКН.200.150.1800.2ТГ Конвектор Vitron напольный с естественной конвекцией (высота 200мм, ширина 150мм, длина 1800мм) (RAL9016нижнее подключение) | 2ТГ | 200 | 150 | 1800 | 0.054 | 16.1054 | 1277.6203 | нижнее | 29585.8628 | 16 атм. | 25 атм. | 1197 градусов | Готов к эксплуактации | Внутренняя, 1/2 дюйма | 1112 лет | Медь/Алюиминий | В комплекте | Водяной | Россия/Москва
ВКН.200.150.1900.2ТГ.Н.RAL9016 | ВКН.200.150.1900.2ТГ Конвектор Vitron напольный с естественной конвекцией (высота 200мм, ширина 150мм, длина 1900мм) (RAL9016нижнее подключение) | 2ТГ | 200 | 150 | 1900 | 0.057 | 16.8894 | 1348.5993 | нижнее | 30776.1448 | 16 атм. | 25 атм. | 1198 градусов | Готов к эксплуактации | Внутренняя, 1/2 дюйма | 1113 лет | Медь/Алюиминий | В комплекте | Водяной | Россия/Москва
ВКН.200.150.2000.2ТГ.Н.RAL9016 | ВКН.200.150.2000.2ТГ Конвектор Vitron напольный с естественной конвекцией (высота 200мм, ширина 150мм, длина 2000мм) (RAL9016нижнее подключение) | 2ТГ | 200 | 150 | 2000 | 0.06 | 17.6735 | 1419.5782 | нижнее | 31998.5243 | 16 атм. | 25 атм. | 1199 градусов | Готов к эксплуактации | Внутренняя, 1/2 дюйма | 1114 лет | Медь/Алюиминий | В комплекте | Водяной | Россия/Москва
ВКН.200.150.2100.2ТГ.Н.RAL9016 | ВКН.200.150.2100.2ТГ Конвектор Vitron напольный с естественной конвекцией (высота 200мм, ширина 150мм, длина 2100мм) (RAL9016нижнее подключение) | 2ТГ | 200 | 150 | 2100 | 0.063 | 18.4575 | 1490.5571 | нижнее | 33176.7697 | 16 атм. | 25 атм. | 1200 градусов | Готов к эксплуактации | Внутренняя, 1/2 дюйма | 1115 лет | Медь/Алюиминий | В комплекте | Водяной | Россия/Москва
ВКН.200.150.2200.2ТГ.Н.RAL9016 | ВКН.200.150.2200.2ТГ Конвектор Vitron напольный с естественной конвекцией (высота 200мм, ширина 150мм, длина 2200мм) (RAL9016нижнее подключение) | 2ТГ | 200 | 150 | 2200 | 0.066 | 19.2416 | 1561.536 | нижнее | 34367.0517 | 16 атм. | 25 атм. | 1201 градусов | Готов к эксплуактации | Внутренняя, 1/2 дюйма | 1116 лет | Медь/Алюиминий | В комплекте | Водяной | Россия/Москва
ВКН.200.150.2300.2ТГ.Н.RAL9016 | ВКН.200.150.2300.2ТГ Конвектор Vitron напольный с естественной конвекцией (высота 200мм, ширина 150мм, длина 2300мм) (RAL9016нижнее подключение) | 2ТГ | 200 | 150 | 2300 | 0.069 | 20.0256 | 1632.5149 | нижнее | 35507.85 | 16 атм. | 25 атм. | 1202 градусов | Готов к эксплуактации | Внутренняя, 1/2 дюйма | 1117 лет | Медь/Алюиминий | В комплекте | Водяной | Россия/Москва
ВКН.200.150.2400.2ТГ.Н.RAL9016 | ВКН.200.150.2400.2ТГ Конвектор Vitron напольный с естественной конвекцией (высота 200мм, ширина 150мм, длина 2400мм) (RAL9016нижнее подключение) | 2ТГ | 200 | 150 | 2400 | 0.072 | 20.8097 | 1703.4938 | нижнее | 36648.6484 | 16 атм. | 25 атм. | 1203 градусов | Готов к эксплуактации | Внутренняя, 1/2 дюйма | 1118 лет | Медь/Алюиминий | В комплекте | Водяной | Россия/Москва
ВКН.200.150.2500.2ТГ.Н.RAL9016 | ВКН.200.150.2500.2ТГ Конвектор Vitron напольный с естественной конвекцией (высота 200мм, ширина 150мм, длина 2500мм) (RAL9016нижнее подключение) | 2ТГ | 200 | 150 | 2500 | 0.075 | 22.0091 | 1774.4727 | нижнее | 38443.4331 | 16 атм. | 25 атм. | 1204 градусов | Готов к эксплуактации | Внутренняя, 1/2 дюйма | 1119 лет | Медь/Алюиминий | В комплекте | Водяной | Россия/Москва
ВКН.200.150.2600.2ТГ.Н.RAL9016 | ВКН.200.150.2600.2ТГ Конвектор Vitron напольный с естественной конвекцией (высота 200мм, ширина 150мм, длина 2600мм) (RAL9016нижнее подключение) | 2ТГ | 200 | 150 | 2600 | 0.078 | 22.7931 | 1845.4516 | нижнее | 39621.6785 | 16 атм. | 25 атм. | 1205 градусов | Готов к эксплуактации | Внутренняя, 1/2 дюйма | 1120 лет | Медь/Алюиминий | В комплекте | Водяной | Россия/Москва
ВКН.200.150.2700.2ТГ.Н.RAL9016 | ВКН.200.150.2700.2ТГ Конвектор Vitron напольный с естественной конвекцией (высота 200мм, ширина 150мм, длина 2700мм) (RAL9016нижнее подключение) | 2ТГ | 200 | 150 | 2700 | 0.081 | 23.5772 | 1916.4305 | нижнее | 40805.2735 | 16 атм. | 25 атм. | 1206 градусов | Готов к эксплуактации | Внутренняя, 1/2 дюйма | 1121 лет | Медь/Алюиминий | В комплекте | Водяной | Россия/Москва
ВКН.200.150.2800.2ТГ.Н.RAL9016 | ВКН.200.150.2800.2ТГ Конвектор Vitron напольный с естественной конвекцией (высота 200мм, ширина 150мм, длина 2800мм) (RAL9016нижнее подключение) | 2ТГ | 200 | 150 | 2800 | 0.084 | 24.3612 | 1987.4094 | нижнее | 41998.2303 | 16 атм. | 25 атм. | 1207 градусов | Готов к эксплуактации | Внутренняя, 1/2 дюйма | 1122 лет | Медь/Алюиминий | В комплекте | Водяной | Россия/Москва
ВКН.200.150.2900.2ТГ.Н.RAL9016 | ВКН.200.150.2900.2ТГ Конвектор Vitron напольный с естественной конвекцией (высота 200мм, ширина 150мм, длина 2900мм) (RAL9016нижнее подключение) | 2ТГ | 200 | 150 | 2900 | 0.087 | 25.1453 | 2058.3883 | нижнее | 43139.0286 | 16 атм. | 25 атм. | 1208 градусов | Готов к эксплуактации | Внутренняя, 1/2 дюйма | 1123 лет | Медь/Алюиминий | В комплекте | Водяной | Россия/Москва
ВКН.200.150.3000.2ТГ.Н.RAL9016 | ВКН.200.150.3000.2ТГ Конвектор Vitron напольный с естественной конвекцией (высота 200мм, ширина 150мм, длина 3000мм) (RAL9016нижнее подключение) | 2ТГ | 200 | 150 | 3000 | 0.09 | 25.9293 | 2129.3672 | нижнее | 44313.2619 | 16 атм. | 25 атм. | 1209 градусов | Готов к эксплуактации | Внутренняя, 1/2 дюйма | 1124 лет | Медь/Алюиминий | В комплекте | Водяной | Россия/Москва
ВКН.200.150.600.2ТГ.Н.RAL9016 | ВКН.200.150.600.2ТГ Конвектор Vitron напольный с естественной конвекцией (высота 200мм, ширина 150мм, длина 600мм) (RAL9016нижнее подключение) | 2ТГ | 200 | 150 | 600 | 0.018 | 6.2814 | 425.8734 | нижнее | 14685.9398 | 16 атм. | 25 атм. | 1210 градусов | Готов к эксплуактации | Внутренняя, 1/2 дюйма | 1125 лет | Медь/Алюиминий | В комплекте | Водяной | Россия/Москва
ВКН.200.150.700.2ТГ.Н.RAL9016 | ВКН.200.150.700.2ТГ Конвектор Vitron напольный с естественной конвекцией (высота 200мм, ширина 150мм, длина 700мм) (RAL9016нижнее подключение) | 2ТГ | 200 | 150 | 700 | 0.021 | 7.0655 | 496.8524 | нижнее | 15876.2218 | 16 атм. | 25 атм. | 1211 градусов | Готов к эксплуактации | Внутренняя, 1/2 дюйма | 1126 лет | Медь/Алюиминий | В комплекте | Водяной | Россия/Москва
ВКН.200.150.800.2ТГ.Н.RAL9016 | ВКН.200.150.800.2ТГ Конвектор Vitron напольный с естественной конвекцией (высота 200мм, ширина 150мм, длина 800мм) (RAL9016нижнее подключение) | 2ТГ | 200 | 150 | 800 | 0.024 | 7.8495 | 567.8313 | нижнее | 17017.0201 | 16 атм. | 25 атм. | 1212 градусов | Готов к эксплуактации | Внутренняя, 1/2 дюйма | 1127 лет | Медь/Алюиминий | В комплекте | Водяной | Россия/Москва
ВКН.200.150.900.2ТГ.Н.RAL9016 | ВКН.200.150.900.2ТГ Конвектор Vitron напольный с естественной конвекцией (высота 200мм, ширина 150мм, длина 900мм) (RAL9016нижнее подключение) | 2ТГ | 200 | 150 | 900 | 0.027 | 8.6336 | 638.8102 | нижнее | 18157.8184 | 16 атм. | 25 атм. | 1213 градусов | Готов к эксплуактации | Внутренняя, 1/2 дюйма | 1128 лет | Медь/Алюиминий | В комплекте | Водяной | Россия/Москва
ВКН.100.250.1000.4ТГ.Н.RAL9016 | ВКН.100.250.1000.4ТГ Конвектор Vitron напольный с естественной конвекцией (высота 100мм, ширина 250мм, длина 1000мм) (RAL9016нижнее подключение) | 4ТГ | 100 | 250 | 1000 | 0.025 | 9.0503 | 1031.5341 | нижнее | 24063.7569 | 16 атм. | 25 атм. | 1214 градусов | Готов к эксплуактации | Внутренняя, 1/2 дюйма | 1129 лет | Медь/Алюиминий | В комплекте | Водяной | Россия/Москва
ВКН.100.250.1100.4ТГ.Н.RAL9016 | ВКН.100.250.1100.4ТГ Конвектор Vitron напольный с естественной конвекцией (высота 100мм, ширина 250мм, длина 1100мм) (RAL9016нижнее подключение) | 4ТГ | 100 | 250 | 1100 | 0.0275 | 9.7993 | 1134.6875 | нижнее | 25766.2613 | 16 атм. | 25 атм. | 1215 градусов | Готов к эксплуактации | Внутренняя, 1/2 дюйма | 1130 лет | Медь/Алюиминий | В комплекте | Водяной | Россия/Москва
ВКН.100.250.1200.4ТГ.Н.RAL9016 | ВКН.100.250.1200.4ТГ Конвектор Vitron напольный с естественной конвекцией (высота 100мм, ширина 250мм, длина 1200мм) (RAL9016нижнее подключение) | 4ТГ | 100 | 250 | 1200 | 0.03 | 10.5484 | 1237.841 | нижнее | 27454.0544 | 16 атм. | 25 атм. | 1216 градусов | Готов к эксплуактации | Внутренняя, 1/2 дюйма | 1131 лет | Медь/Алюиминий | В комплекте | Водяной | Россия/Москва
ВКН.100.250.1300.4ТГ.Н.RAL9016 | ВКН.100.250.1300.4ТГ Конвектор Vitron напольный с естественной конвекцией (высота 100мм, ширина 250мм, длина 1300мм) (RAL9016нижнее подключение) | 4ТГ | 100 | 250 | 1300 | 0.0325 | 11.2974 | 1340.9944 | нижнее | 29101.7257 | 16 атм. | 25 атм. | 1217 градусов | Готов к эксплуактации | Внутренняя, 1/2 дюйма | 1132 лет | Медь/Алюиминий | В комплекте | Водяной | Россия/Москва
ВКН.100.250.1400.4ТГ.Н.RAL9016 | ВКН.100.250.1400.4ТГ Конвектор Vitron напольный с естественной конвекцией (высота 100мм, ширина 250мм, длина 1400мм) (RAL9016нижнее подключение) | 4ТГ | 100 | 250 | 1400 | 0.035 | 12.0464 | 1444.1478 | нижнее | 30719.9742 | 16 атм. | 25 атм. | 1218 градусов | Готов к эксплуактации | Внутренняя, 1/2 дюйма | 1133 лет | Медь/Алюиминий | В комплекте | Водяной | Россия/Москва
ВКН.100.250.1500.4ТГ.Н.RAL9016 | ВКН.100.250.1500.4ТГ Конвектор Vitron напольный с естественной конвекцией (высота 100мм, ширина 250мм, длина 1500мм) (RAL9016нижнее подключение) | 4ТГ | 100 | 250 | 1500 | 0.0375 | 13.4353 | 1547.3012 | нижнее | 33243.6395 | 16 атм. | 25 атм. | 1219 градусов | Готов к эксплуактации | Внутренняя, 1/2 дюйма | 1134 лет | Медь/Алюиминий | В комплекте | Водяной | Россия/Москва
ВКН.100.250.1600.4ТГ.Н.RAL9016 | ВКН.100.250.1600.4ТГ Конвектор Vitron напольный с естественной конвекцией (высота 100мм, ширина 250мм, длина 1600мм) (RAL9016нижнее подключение) | 4ТГ | 100 | 250 | 1600 | 0.04 | 14.1844 | 1650.4546 | нижнее | 35019.7007 | 16 атм. | 25 атм. | 1220 градусов | Готов к эксплуактации | Внутренняя, 1/2 дюйма | 1135 лет | Медь/Алюиминий | В комплекте | Водяной | Россия/Москва
ВКН.100.250.1700.4ТГ.Н.RAL9016 | ВКН.100.250.1700.4ТГ Конвектор Vitron напольный с естественной конвекцией (высота 100мм, ширина 250мм, длина 1700мм) (RAL9016нижнее подключение) | 4ТГ | 100 | 250 | 1700 | 0.0425 | 14.9334 | 1753.608 | нижнее | 36636.6118 | 16 атм. | 25 атм. | 1221 градусов | Готов к эксплуактации | Внутренняя, 1/2 дюйма | 1136 лет | Медь/Алюиминий | В комплекте | Водяной | Россия/Москва
ВКН.100.250.1800.4ТГ.Н.RAL9016 | ВКН.100.250.1800.4ТГ Конвектор Vitron напольный с естественной конвекцией (высота 100мм, ширина 250мм, длина 1800мм) (RAL9016нижнее подключение) | 4ТГ | 100 | 250 | 1800 | 0.045 | 15.6825 | 1856.7614 | нижнее | 38252.1856 | 16 атм. | 25 атм. | 1222 градусов | Готов к эксплуактации | Внутренняя, 1/2 дюйма | 1137 лет | Медь/Алюиминий | В комплекте | Водяной | Россия/Москва
ВКН.100.250.1900.4ТГ.Н.RAL9016 | ВКН.100.250.1900.4ТГ Конвектор Vitron напольный с естественной конвекцией (высота 100мм, ширина 250мм, длина 1900мм) (RAL9016нижнее подключение) | 4ТГ | 100 | 250 | 1900 | 0.0475 | 16.4315 | 1959.9148 | нижнее | 39897.182 | 16 атм. | 25 атм. | 1223 градусов | Готов к эксплуактации | Внутренняя, 1/2 дюйма | 1138 лет | Медь/Алюиминий | В комплекте | Водяной | Россия/Москва
ВКН.100.250.2000.4ТГ.Н.RAL9016 | ВКН.100.250.2000.4ТГ Конвектор Vitron напольный с естественной конвекцией (высота 100мм, ширина 250мм, длина 2000мм) (RAL9016нижнее подключение) | 4ТГ | 100 | 250 | 2000 | 0.05 | 17.1806 | 2063.0683 | нижнее | 41622.4222 | 16 атм. | 25 атм. | 1224 градусов | Готов к эксплуактации | Внутренняя, 1/2 дюйма | 1139 лет | Медь/Алюиминий | В комплекте | Водяной | Россия/Москва
ВКН.100.250.2100.4ТГ.Н.RAL9016 | ВКН.100.250.2100.4ТГ Конвектор Vitron напольный с естественной конвекцией (высота 100мм, ширина 250мм, длина 2100мм) (RAL9016нижнее подключение) | 4ТГ | 100 | 250 | 2100 | 0.0525 | 17.9296 | 2166.2217 | нижнее | 43276.7804 | 16 атм. | 25 атм. | 1225 градусов | Готов к эксплуактации | Внутренняя, 1/2 дюйма | 1140 лет | Медь/Алюиминий | В комплекте | Водяной | Россия/Москва
ВКН.100.250.2200.4ТГ.Н.RAL9016 | ВКН.100.250.2200.4ТГ Конвектор Vitron напольный с естественной конвекцией (высота 100мм, ширина 250мм, длина 2200мм) (RAL9016нижнее подключение) | 4ТГ | 100 | 250 | 2200 | 0.055 | 18.6786 | 2269.3751 | нижнее | 44921.7768 | 16 атм. | 25 атм. | 1226 градусов | Готов к эксплуактации | Внутренняя, 1/2 дюйма | 1141 лет | Медь/Алюиминий | В комплекте | Водяной | Россия/Москва
ВКН.100.250.2300.4ТГ.Н.RAL9016 | ВКН.100.250.2300.4ТГ Конвектор Vitron напольный с естественной конвекцией (высота 100мм, ширина 250мм, длина 2300мм) (RAL9016нижнее подключение) | 4ТГ | 100 | 250 | 2300 | 0.0575 | 19.4277 | 2372.5285 | нижнее | 46536.0132 | 16 атм. | 25 атм. | 1227 градусов | Готов к эксплуактации | Внутренняя, 1/2 дюйма | 1142 лет | Медь/Алюиминий | В комплекте | Водяной | Россия/Москва
ВКН.100.250.2400.4ТГ.Н.RAL9016 | ВКН.100.250.2400.4ТГ Конвектор Vitron напольный с естественной конвекцией (высота 100мм, ширина 250мм, длина 2400мм) (RAL9016нижнее подключение) | 4ТГ | 100 | 250 | 2400 | 0.06 | 20.1767 | 2475.6819 | нижнее | 48154.2617 | 16 атм. | 25 атм. | 1228 градусов | Готов к эксплуактации | Внутренняя, 1/2 дюйма | 1143 лет | Медь/Алюиминий | В комплекте | Водяной | Россия/Москва
ВКН.100.250.2500.4ТГ.Н.RAL9016 | ВКН.100.250.2500.4ТГ Конвектор Vitron напольный с естественной конвекцией (высота 100мм, ширина 250мм, длина 2500мм) (RAL9016нижнее подключение) | 4ТГ | 100 | 250 | 2500 | 0.0625 | 21.5656 | 2578.8353 | нижнее | 50577.6223 | 16 атм. | 25 атм. | 1229 градусов | Готов к эксплуактации | Внутренняя, 1/2 дюйма | 1144 лет | Медь/Алюиминий | В комплекте | Водяной | Россия/Москва
ВКН.100.250.2600.4ТГ.Н.RAL9016 | ВКН.100.250.2600.4ТГ Конвектор Vitron напольный с естественной конвекцией (высота 100мм, ширина 250мм, длина 2600мм) (RAL9016нижнее подключение) | 4ТГ | 100 | 250 | 2600 | 0.065 | 22.3147 | 2681.9887 | нижнее | 52231.9805 | 16 атм. | 25 атм. | 1230 градусов | Готов к эксплуактации | Внутренняя, 1/2 дюйма | 1145 лет | Медь/Алюиминий | В комплекте | Водяной | Россия/Москва
ВКН.100.250.2700.4ТГ.Н.RAL9016 | ВКН.100.250.2700.4ТГ Конвектор Vitron напольный с естественной конвекцией (высота 100мм, ширина 250мм, длина 2700мм) (RAL9016нижнее подключение) | 4ТГ | 100 | 250 | 2700 | 0.0675 | 23.0637 | 2785.1422 | нижнее | 53921.111 | 16 атм. | 25 атм. | 1231 градусов | Готов к эксплуактации | Внутренняя, 1/2 дюйма | 1146 лет | Медь/Алюиминий | В комплекте | Водяной | Россия/Москва
ВКН.100.250.2800.4ТГ.Н.RAL9016 | ВКН.100.250.2800.4ТГ Конвектор Vitron напольный с естественной конвекцией (высота 100мм, ширина 250мм, длина 2800мм) (RAL9016нижнее подключение) | 4ТГ | 100 | 250 | 2800 | 0.07 | 23.8128 | 2888.2956 | нижнее | 55563.4327 | 16 атм. | 25 атм. | 1232 градусов | Готов к эксплуактации | Внутренняя, 1/2 дюйма | 1147 лет | Медь/Алюиминий | В комплекте | Водяной | Россия/Москва
ВКН.100.250.2900.4ТГ.Н.RAL9016 | ВКН.100.250.2900.4ТГ Конвектор Vitron напольный с естественной конвекцией (высота 100мм, ширина 250мм, длина 2900мм) (RAL9016нижнее подключение) | 4ТГ | 100 | 250 | 2900 | 0.0725 | 24.5618 | 2991.449 | нижнее | 57180.3438 | 16 атм. | 25 атм. | 1233 градусов | Готов к эксплуактации | Внутренняя, 1/2 дюйма | 1148 лет | Медь/Алюиминий | В комплекте | Водяной | Россия/Москва
ВКН.100.250.3000.4ТГ.Н.RAL9016 | ВКН.100.250.3000.4ТГ Конвектор Vitron напольный с естественной конвекцией (высота 100мм, ширина 250мм, длина 3000мм) (RAL9016нижнее подключение) | 4ТГ | 100 | 250 | 3000 | 0.075 | 25.3108 | 3094.6024 | нижнее | 58830.6898 | 16 атм. | 25 атм. | 1234 градусов | Готов к эксплуактации | Внутренняя, 1/2 дюйма | 1149 лет | Медь/Алюиминий | В комплекте | Водяной | Россия/Москва
ВКН.100.250.600.4ТГ.Н.RAL9016 | ВКН.100.250.600.4ТГ Конвектор Vitron напольный с естественной конвекцией (высота 100мм, ширина 250мм, длина 600мм) (RAL9016нижнее подключение) | 4ТГ | 100 | 250 | 600 | 0.015 | 6.0541 | 618.9205 | нижнее | 17503.8321 | 16 атм. | 25 атм. | 1235 градусов | Готов к эксплуактации | Внутренняя, 1/2 дюйма | 1150 лет | Медь/Алюиминий | В комплекте | Водяной | Россия/Москва
ВКН.100.250.700.4ТГ.Н.RAL9016 | ВКН.100.250.700.4ТГ Конвектор Vitron напольный с естественной конвекцией (высота 100мм, ширина 250мм, длина 700мм) (RAL9016нижнее подключение) | 4ТГ | 100 | 250 | 700 | 0.0175 | 6.8031 | 722.0739 | нижнее | 19147.4911 | 16 атм. | 25 атм. | 1236 градусов | Готов к эксплуактации | Внутренняя, 1/2 дюйма | 1151 лет | Медь/Алюиминий | В комплекте | Водяной | Россия/Москва
ВКН.100.250.800.4ТГ.Н.RAL9016 | ВКН.100.250.800.4ТГ Конвектор Vitron напольный с естественной конвекцией (высота 100мм, ширина 250мм, длина 800мм) (RAL9016нижнее подключение) | 4ТГ | 100 | 250 | 800 | 0.02 | 7.5522 | 825.2273 | нижнее | 20763.0648 | 16 атм. | 25 атм. | 1237 градусов | Готов к эксплуактации | Внутренняя, 1/2 дюйма | 1152 лет | Медь/Алюиминий | В комплекте | Водяной | Россия/Москва
ВКН.100.250.900.4ТГ.Н.RAL9016 | ВКН.100.250.900.4ТГ Конвектор Vitron напольный с естественной конвекцией (высота 100мм, ширина 250мм, длина 900мм) (RAL9016нижнее подключение) | 4ТГ | 100 | 250 | 900 | 0.0225 | 8.3012 | 928.3807 | нижнее | 22381.3134 | 16 атм. | 25 атм. | 1238 градусов | Готов к эксплуактации | Внутренняя, 1/2 дюйма | 1153 лет | Медь/Алюиминий | В комплекте | Водяной | Россия/Москва
ВКН.150.250.1000.4ТГ.Н.RAL9016 | ВКН.150.250.1000.4ТГ Конвектор Vitron напольный с естественной конвекцией (высота 150мм, ширина 250мм, длина 1000мм) (RAL9016нижнее подключение) | 4ТГ | 150 | 250 | 1000 | 0.0375 | 10.6113 | 1289.4177 | нижнее | 25429.2377 | 16 атм. | 25 атм. | 1239 градусов | Готов к эксплуактации | Внутренняя, 1/2 дюйма | 1154 лет | Медь/Алюиминий | В комплекте | Водяной | Россия/Москва
ВКН.150.250.1100.4ТГ.Н.RAL9016 | ВКН.150.250.1100.4ТГ Конвектор Vitron напольный с естественной конвекцией (высота 150мм, ширина 250мм, длина 1100мм) (RAL9016нижнее подключение) | 4ТГ | 150 | 250 | 1100 | 0.04125 | 11.4887 | 1418.3594 | нижнее | 27226.6972 | 16 атм. | 25 атм. | 1240 градусов | Готов к эксплуактации | Внутренняя, 1/2 дюйма | 1155 лет | Медь/Алюиминий | В комплекте | Водяной | Россия/Москва
ВКН.150.250.1200.4ТГ.Н.RAL9016 | ВКН.150.250.1200.4ТГ Конвектор Vitron напольный с естественной конвекцией (высота 150мм, ширина 250мм, длина 1200мм) (RAL9016нижнее подключение) | 4ТГ | 150 | 250 | 1200 | 0.045 | 12.366 | 1547.3012 | нижнее | 29009.4454 | 16 атм. | 25 атм. | 1241 градусов | Готов к эксплуактации | Внутренняя, 1/2 дюйма | 1156 лет | Медь/Алюиминий | В комплекте | Водяной | Россия/Москва
ВКН.150.250.1300.4ТГ.Н.RAL9016 | ВКН.150.250.1300.4ТГ Конвектор Vitron напольный с естественной конвекцией (высота 150мм, ширина 250мм, длина 1300мм) (RAL9016нижнее подключение) | 4ТГ | 150 | 250 | 1300 | 0.04875 | 13.2433 | 1676.243 | нижнее | 30756.0839 | 16 атм. | 25 атм. | 1242 градусов | Готов к эксплуактации | Внутренняя, 1/2 дюйма | 1157 лет | Медь/Алюиминий | В комплекте | Водяной | Россия/Москва
ВКН.150.250.1400.4ТГ.Н.RAL9016 | ВКН.150.250.1400.4ТГ Конвектор Vitron напольный с естественной конвекцией (высота 150мм, ширина 250мм, длина 1400мм) (RAL9016нижнее подключение) | 4ТГ | 150 | 250 | 1400 | 0.0525 | 14.1207 | 1805.1847 | нижнее | 32466.6127 | 16 атм. | 25 атм. | 1243 градусов | Готов к эксплуактации | Внутренняя, 1/2 дюйма | 1158 лет | Медь/Алюиминий | В комплекте | Водяной | Россия/Москва
ВКН.150.250.1500.4ТГ.Н.RAL9016 | ВКН.150.250.1500.4ТГ Конвектор Vitron напольный с естественной конвекцией (высота 150мм, ширина 250мм, длина 1500мм) (RAL9016нижнее подключение) | 4ТГ | 150 | 250 | 1500 | 0.05625 | 15.6379 | 1934.1265 | нижнее | 35083.8957 | 16 атм. | 25 атм. | 1244 градусов | Готов к эксплуактации | Внутренняя, 1/2 дюйма | 1159 лет | Медь/Алюиминий | В комплекте | Водяной | Россия/Москва
ВКН.150.250.1600.4ТГ.Н.RAL9016 | ВКН.150.250.1600.4ТГ Конвектор Vitron напольный с естественной конвекцией (высота 150мм, ширина 250мм, длина 1600мм) (RAL9016нижнее подключение) | 4ТГ | 150 | 250 | 1600 | 0.06 | 16.5152 | 2063.0683 | нижнее | 36960.2615 | 16 атм. | 25 атм. | 1245 градусов | Готов к эксплуактации | Внутренняя, 1/2 дюйма | 1160 лет | Медь/Алюиминий | В комплекте | Водяной | Россия/Москва
ВКН.150.250.1700.4ТГ.Н.RAL9016 | ВКН.150.250.1700.4ТГ Конвектор Vitron напольный с естественной конвекцией (высота 150мм, ширина 250мм, длина 1700мм) (RAL9016нижнее подключение) | 4ТГ | 150 | 250 | 1700 | 0.06375 | 17.3926 | 2192.01 | нижнее | 38670.7903 | 16 атм. | 25 атм. | 1246 градусов | Готов к эксплуактации | Внутренняя, 1/2 дюйма | 1161 лет | Медь/Алюиминий | В комплекте | Водяной | Россия/Москва
ВКН.150.250.1800.4ТГ.Н.RAL9016 | ВКН.150.250.1800.4ТГ Конвектор Vitron напольный с естественной конвекцией (высота 150мм, ширина 250мм, длина 1800мм) (RAL9016нижнее подключение) | 4ТГ | 150 | 250 | 1800 | 0.0675 | 18.2699 | 2320.9518 | нижнее | 40381.3192 | 16 атм. | 25 атм. | 1247 градусов | Готов к эксплуактации | Внутренняя, 1/2 дюйма | 1162 лет | Медь/Алюиминий | В комплекте | Водяной | Россия/Москва
ВКН.150.250.1900.4ТГ.Н.RAL9016 | ВКН.150.250.1900.4ТГ Конвектор Vitron напольный с естественной конвекцией (высота 150мм, ширина 250мм, длина 1900мм) (RAL9016нижнее подключение) | 4ТГ | 150 | 250 | 1900 | 0.07125 | 19.1473 | 2449.8936 | нижнее | 42125.2829 | 16 атм. | 25 атм. | 1248 градусов | Готов к эксплуактации | Внутренняя, 1/2 дюйма | 1163 лет | Медь/Алюиминий | В комплекте | Водяной | Россия/Москва
ВКН.150.250.2000.4ТГ.Н.RAL9016 | ВКН.150.250.2000.4ТГ Конвектор Vitron напольный с естественной конвекцией (высота 150мм, ширина 250мм, длина 2000мм) (RAL9016нижнее подключение) | 4ТГ | 150 | 250 | 2000 | 0.075 | 20.0246 | 2578.8353 | нижнее | 43945.4781 | 16 атм. | 25 атм. | 1249 градусов | Готов к эксплуактации | Внутренняя, 1/2 дюйма | 1164 лет | Медь/Алюиминий | В комплекте | Водяной | Россия/Москва
ВКН.150.250.2100.4ТГ.Н.RAL9016 | ВКН.150.250.2100.4ТГ Конвектор Vitron напольный с естественной конвекцией (высота 150мм, ширина 250мм, длина 2100мм) (RAL9016нижнее подключение) | 4ТГ | 150 | 250 | 2100 | 0.07875 | 20.9019 | 2707.7771 | нижнее | 45690.7792 | 16 атм. | 25 атм. | 1250 градусов | Готов к эксплуактации | Внутренняя, 1/2 дюйма | 1165 лет | Медь/Алюиминий | В комплекте | Водяной | Россия/Москва
ВКН.150.250.2200.4ТГ.Н.RAL9016 | ВКН.150.250.2200.4ТГ Конвектор Vitron напольный с естественной конвекцией (высота 150мм, ширина 250мм, длина 2200мм) (RAL9016нижнее подключение) | 4ТГ | 150 | 250 | 2200 | 0.0825 | 21.7793 | 2836.7189 | нижнее | 47436.0803 | 16 атм. | 25 атм. | 1251 градусов | Готов к эксплуактации | Внутренняя, 1/2 дюйма | 1166 лет | Медь/Алюиминий | В комплекте | Водяной | Россия/Москва
ВКН.150.250.2300.4ТГ.Н.RAL9016 | ВКН.150.250.2300.4ТГ Конвектор Vitron напольный с естественной конвекцией (высота 150мм, ширина 250мм, длина 2300мм) (RAL9016нижнее подключение) | 4ТГ | 150 | 250 | 2300 | 0.08625 | 22.6566 | 2965.6606 | нижнее | 49146.6091 | 16 атм. | 25 атм. | 1252 градусов | Готов к эксплуактации | Внутренняя, 1/2 дюйма | 1167 лет | Медь/Алюиминий | В комплекте | Водяной | Россия/Москва
ВКН.150.250.2400.4ТГ.Н.RAL9016 | ВКН.150.250.2400.4ТГ Конвектор Vitron напольный с естественной конвекцией (высота 150мм, ширина 250мм, длина 2400мм) (RAL9016нижнее подключение) | 4ТГ | 150 | 250 | 2400 | 0.09 | 23.534 | 3094.6024 | нижнее | 50854.4632 | 16 атм. | 25 атм. | 1253 градусов | Готов к эксплуактации | Внутренняя, 1/2 дюйма | 1168 лет | Медь/Алюиминий | В комплекте | Водяной | Россия/Москва
ВКН.150.250.2500.4ТГ.Н.RAL9016 | ВКН.150.250.2500.4ТГ Конвектор Vitron напольный с естественной конвекцией (высота 150мм, ширина 250мм, длина 2500мм) (RAL9016нижнее подключение) | 4ТГ | 150 | 250 | 2500 | 0.09375 | 25.0512 | 3223.5442 | нижнее | 53379.4658 | 16 атм. | 25 атм. | 1254 градусов | Готов к эксплуактации | Внутренняя, 1/2 дюйма | 1169 лет | Медь/Алюиминий | В комплекте | Водяной | Россия/Москва
ВКН.150.250.2600.4ТГ.Н.RAL9016 | ВКН.150.250.2600.4ТГ Конвектор Vitron напольный с естественной конвекцией (высота 150мм, ширина 250мм, длина 2600мм) (RAL9016нижнее подключение) | 4ТГ | 150 | 250 | 2600 | 0.0975 | 25.9285 | 3352.4859 | нижнее | 55124.7669 | 16 атм. | 25 атм. | 1255 градусов | Готов к эксплуактации | Внутренняя, 1/2 дюйма | 1170 лет | Медь/Алюиминий | В комплекте | Водяной | Россия/Москва
ВКН.150.250.2700.4ТГ.Н.RAL9016 | ВКН.150.250.2700.4ТГ Конвектор Vitron напольный с естественной конвекцией (высота 150мм, ширина 250мм, длина 2700мм) (RAL9016нижнее подключение) | 4ТГ | 150 | 250 | 2700 | 0.10125 | 26.8059 | 3481.4277 | нижнее | 56907.5151 | 16 атм. | 25 атм. | 1256 градусов | Готов к эксплуактации | Внутренняя, 1/2 дюйма | 1171 лет | Медь/Алюиминий | В комплекте | Водяной | Россия/Москва
ВКН.150.250.2800.4ТГ.Н.RAL9016 | ВКН.150.250.2800.4ТГ Конвектор Vitron напольный с естественной конвекцией (высота 150мм, ширина 250мм, длина 2800мм) (RAL9016нижнее подключение) | 4ТГ | 150 | 250 | 2800 | 0.105 | 27.6832 | 3610.3695 | нижнее | 58652.8162 | 16 атм. | 25 атм. | 1257 градусов | Готов к эксплуактации | Внутренняя, 1/2 дюйма | 1172 лет | Медь/Алюиминий | В комплекте | Водяной | Россия/Москва
ВКН.150.250.2900.4ТГ.Н.RAL9016 | ВКН.150.250.2900.4ТГ Конвектор Vitron напольный с естественной конвекцией (высота 150мм, ширина 250мм, длина 2900мм) (RAL9016нижнее подключение) | 4ТГ | 150 | 250 | 2900 | 0.10875 | 28.5606 | 3739.3112 | нижнее | 60362.0076 | 16 атм. | 25 атм. | 1258 градусов | Готов к эксплуактации | Внутренняя, 1/2 дюйма | 1173 лет | Медь/Алюиминий | В комплекте | Водяной | Россия/Москва
ВКН.150.250.3000.4ТГ.Н.RAL9016 | ВКН.150.250.3000.4ТГ Конвектор Vitron напольный с естественной конвекцией (высота 150мм, ширина 250мм, длина 3000мм) (RAL9016нижнее подключение) | 4ТГ | 150 | 250 | 3000 | 0.1125 | 29.4379 | 3868.253 | нижнее | 62105.9714 | 16 атм. | 25 атм. | 1259 градусов | Готов к эксплуактации | Внутренняя, 1/2 дюйма | 1174 лет | Медь/Алюиминий | В комплекте | Водяной | Россия/Москва
ВКН.150.250.600.4ТГ.Н.RAL9016 | ВКН.150.250.600.4ТГ Конвектор Vitron напольный с естественной конвекцией (высота 150мм, ширина 250мм, длина 600мм) (RAL9016нижнее подключение) | 4ТГ | 150 | 250 | 600 | 0.0225 | 7.1019 | 773.6506 | нижнее | 18484.1429 | 16 атм. | 25 атм. | 1260 градусов | Готов к эксплуактации | Внутренняя, 1/2 дюйма | 1175 лет | Медь/Алюиминий | В комплекте | Водяной | Россия/Москва
ВКН.150.250.700.4ТГ.Н.RAL9016 | ВКН.150.250.700.4ТГ Конвектор Vitron напольный с естественной конвекцией (высота 150мм, ширина 250мм, длина 700мм) (RAL9016нижнее подключение) | 4ТГ | 150 | 250 | 700 | 0.02625 | 7.9793 | 902.5924 | нижнее | 20228.1067 | 16 атм. | 25 атм. | 1261 градусов | Готов к эксплуактации | Внутренняя, 1/2 дюйма | 1176 лет | Медь/Алюиминий | В комплекте | Водяной | Россия/Москва
ВКН.150.250.800.4ТГ.Н.RAL9016 | ВКН.150.250.800.4ТГ Конвектор Vitron напольный с естественной конвекцией (высота 150мм, ширина 250мм, длина 800мм) (RAL9016нижнее подключение) | 4ТГ | 150 | 250 | 800 | 0.03 | 8.8566 | 1031.5341 | нижнее | 21938.6355 | 16 атм. | 25 атм. | 1262 градусов | Готов к эксплуактации | Внутренняя, 1/2 дюйма | 1177 лет | Медь/Алюиминий | В комплекте | Водяной | Россия/Москва
ВКН.150.250.900.4ТГ.Н.RAL9016 | ВКН.150.250.900.4ТГ Конвектор Vitron напольный с естественной конвекцией (высота 150мм, ширина 250мм, длина 900мм) (RAL9016нижнее подключение) | 4ТГ | 150 | 250 | 900 | 0.03375 | 9.734 | 1160.4759 | нижнее | 23649.1643 | 16 атм. | 25 атм. | 1263 градусов | Готов к эксплуактации | Внутренняя, 1/2 дюйма | 1178 лет | Медь/Алюиминий | В комплекте | Водяной | Россия/Москва
ВКН.200.250.1000.4ТГ.Н.RAL9016 | ВКН.200.250.1000.4ТГ Конвектор Vitron напольный с естественной конвекцией (высота 200мм, ширина 250мм, длина 1000мм) (RAL9016нижнее подключение) | 4ТГ | 200 | 250 | 1000 | 0.05 | 12.1724 | 1547.3012 | нижнее | 26842.8647 | 16 атм. | 25 атм. | 1264 градусов | Готов к эксплуактации | Внутренняя, 1/2 дюйма | 1179 лет | Медь/Алюиминий | В комплекте | Водяной | Россия/Москва
ВКН.200.250.1100.4ТГ.Н.RAL9016 | ВКН.200.250.1100.4ТГ Конвектор Vitron напольный с естественной конвекцией (высота 200мм, ширина 250мм, длина 1100мм) (RAL9016нижнее подключение) | 4ТГ | 200 | 250 | 1100 | 0.055 | 13.178 | 1702.0313 | нижнее | 28733.9419 | 16 атм. | 25 атм. | 1265 градусов | Готов к эксплуактации | Внутренняя, 1/2 дюйма | 1180 лет | Медь/Алюиминий | В комплекте | Водяной | Россия/Москва
ВКН.200.250.1200.4ТГ.Н.RAL9016 | ВКН.200.250.1200.4ТГ Конвектор Vitron напольный с естественной конвекцией (высота 200мм, ширина 250мм, длина 1200мм) (RAL9016нижнее подключение) | 4ТГ | 200 | 250 | 1200 | 0.06 | 14.1836 | 1856.7614 | нижнее | 30608.9704 | 16 атм. | 25 атм. | 1266 градусов | Готов к эксплуактации | Внутренняя, 1/2 дюйма | 1181 лет | Медь/Алюиминий | В комплекте | Водяной | Россия/Москва
ВКН.200.250.1300.4ТГ.Н.RAL9016 | ВКН.200.250.1300.4ТГ Конвектор Vitron напольный с естественной конвекцией (высота 200мм, ширина 250мм, длина 1300мм) (RAL9016нижнее подключение) | 4ТГ | 200 | 250 | 1300 | 0.065 | 15.1893 | 2011.4916 | нижнее | 32466.6127 | 16 атм. | 25 атм. | 1267 градусов | Готов к эксплуактации | Внутренняя, 1/2 дюйма | 1182 лет | Медь/Алюиминий | В комплекте | Водяной | Россия/Москва
ВКН.200.250.1400.4ТГ.Н.RAL9016 | ВКН.200.250.1400.4ТГ Конвектор Vitron напольный с естественной конвекцией (высота 200мм, ширина 250мм, длина 1400мм) (RAL9016нижнее подключение) | 4ТГ | 200 | 250 | 1400 | 0.07 | 16.1949 | 2166.2217 | нижнее | 34270.7592 | 16 атм. | 25 атм. | 1268 градусов | Готов к эксплуактации | Внутренняя, 1/2 дюйма | 1183 лет | Медь/Алюиминий | В комплекте | Водяной | Россия/Москва
ВКН.200.250.1500.4ТГ.Н.RAL9016 | ВКН.200.250.1500.4ТГ Конвектор Vitron напольный с естественной конвекцией (высота 200мм, ширина 250мм, длина 1500мм) (RAL9016нижнее подключение) | 4ТГ | 200 | 250 | 1500 | 0.075 | 17.8404 | 2320.9518 | нижнее | 36980.3224 | 16 атм. | 25 атм. | 1269 градусов | Готов к эксплуактации | Внутренняя, 1/2 дюйма | 1184 лет | Медь/Алюиминий | В комплекте | Водяной | Россия/Москва
ВКН.200.250.1600.4ТГ.Н.RAL9016 | ВКН.200.250.1600.4ТГ Конвектор Vitron напольный с естественной конвекцией (высота 200мм, ширина 250мм, длина 1600мм) (RAL9016нижнее подключение) | 4ТГ | 200 | 250 | 1600 | 0.08 | 18.8461 | 2475.6819 | нижнее | 38967.6921 | 16 атм. | 25 атм. | 1270 градусов | Готов к эксплуактации | Внутренняя, 1/2 дюйма | 1185 лет | Медь/Алюиминий | В комплекте | Водяной | Россия/Москва
ВКН.200.250.1700.4ТГ.Н.RAL9016 | ВКН.200.250.1700.4ТГ Конвектор Vitron напольный с естественной конвекцией (высота 200мм, ширина 250мм, длина 1700мм) (RAL9016нижнее подключение) | 4ТГ | 200 | 250 | 1700 | 0.085 | 19.8517 | 2630.412 | нижнее | 40770.5012 | 16 атм. | 25 атм. | 1271 градусов | Готов к эксплуактации | Внутренняя, 1/2 дюйма | 1186 лет | Медь/Алюиминий | В комплекте | Водяной | Россия/Москва
ВКН.200.250.1800.4ТГ.Н.RAL9016 | ВКН.200.250.1800.4ТГ Конвектор Vitron напольный с естественной конвекцией (высота 200мм, ширина 250мм, длина 1800мм) (RAL9016нижнее подключение) | 4ТГ | 200 | 250 | 1800 | 0.09 | 20.8574 | 2785.1422 | нижнее | 42574.6477 | 16 атм. | 25 атм. | 1272 градусов | Готов к эксплуактации | Внутренняя, 1/2 дюйма | 1187 лет | Медь/Алюиминий | В комплекте | Водяной | Россия/Москва
ВКН.200.250.1900.4ТГ.Н.RAL9016 | ВКН.200.250.1900.4ТГ Конвектор Vitron напольный с естественной конвекцией (высота 200мм, ширина 250мм, длина 1900мм) (RAL9016нижнее подключение) | 4ТГ | 200 | 250 | 1900 | 0.095 | 21.863 | 2939.8723 | нижнее | 44428.2779 | 16 атм. | 25 атм. | 1273 градусов | Готов к эксплуактации | Внутренняя, 1/2 дюйма | 1188 лет | Медь/Алюиминий | В комплекте | Водяной | Россия/Москва
ВКН.200.250.2000.4ТГ.Н.RAL9016 | ВКН.200.250.2000.4ТГ Конвектор Vitron напольный с естественной конвекцией (высота 200мм, ширина 250мм, длина 2000мм) (RAL9016нижнее подключение) | 4ТГ | 200 | 250 | 2000 | 0.1 | 22.8687 | 3094.6024 | нижнее | 46340.7534 | 16 атм. | 25 атм. | 1274 градусов | Готов к эксплуактации | Внутренняя, 1/2 дюйма | 1189 лет | Медь/Алюиминий | В комплекте | Водяной | Россия/Москва
ВКН.200.250.2100.4ТГ.Н.RAL9016 | ВКН.200.250.2100.4ТГ Конвектор Vitron напольный с естественной конвекцией (высота 200мм, ширина 250мм, длина 2100мм) (RAL9016нижнее подключение) | 4ТГ | 200 | 250 | 2100 | 0.105 | 23.8743 | 3249.3325 | нижнее | 48181.0096 | 16 атм. | 25 атм. | 1275 градусов | Готов к эксплуактации | Внутренняя, 1/2 дюйма | 1190 лет | Медь/Алюиминий | В комплекте | Водяной | Россия/Москва
ВКН.200.250.2200.4ТГ.Н.RAL9016 | ВКН.200.250.2200.4ТГ Конвектор Vitron напольный с естественной конвекцией (высота 200мм, ширина 250мм, длина 2200мм) (RAL9016нижнее подключение) | 4ТГ | 200 | 250 | 2200 | 0.11 | 24.8799 | 3404.0626 | нижнее | 50034.6397 | 16 атм. | 25 атм. | 1276 градусов | Готов к эксплуактации | Внутренняя, 1/2 дюйма | 1191 лет | Медь/Алюиминий | В комплекте | Водяной | Россия/Москва
ВКН.200.250.2300.4ТГ.Н.RAL9016 | ВКН.200.250.2300.4ТГ Конвектор Vitron напольный с естественной конвекцией (высота 200мм, ширина 250мм, длина 2300мм) (RAL9016нижнее подключение) | 4ТГ | 200 | 250 | 2300 | 0.115 | 25.8856 | 3558.7927 | нижнее | 51837.4488 | 16 атм. | 25 атм. | 1277 градусов | Готов к эксплуактации | Внутренняя, 1/2 дюйма | 1192 лет | Медь/Алюиминий | В комплекте | Водяной | Россия/Москва
ВКН.200.250.2400.4ТГ.Н.RAL9016 | ВКН.200.250.2400.4ТГ Конвектор Vitron напольный с естественной конвекцией (высота 200мм, ширина 250мм, длина 2400мм) (RAL9016нижнее подключение) | 4ТГ | 200 | 250 | 2400 | 0.12 | 26.8912 | 3713.5229 | нижнее | 53642.9327 | 16 атм. | 25 атм. | 1278 градусов | Готов к эксплуактации | Внутренняя, 1/2 дюйма | 1193 лет | Медь/Алюиминий | В комплекте | Водяной | Россия/Москва
ВКН.200.250.2500.4ТГ.Н.RAL9016 | ВКН.200.250.2500.4ТГ Конвектор Vitron напольный с естественной конвекцией (высота 200мм, ширина 250мм, длина 2500мм) (RAL9016нижнее подключение) | 4ТГ | 200 | 250 | 2500 | 0.125 | 28.5367 | 3868.253 | нижнее | 56274.9271 | 16 атм. | 25 атм. | 1279 градусов | Готов к эксплуактации | Внутренняя, 1/2 дюйма | 1194 лет | Медь/Алюиминий | В комплекте | Водяной | Россия/Москва
ВКН.200.250.2600.4ТГ.Н.RAL9016 | ВКН.200.250.2600.4ТГ Конвектор Vitron напольный с естественной конвекцией (высота 200мм, ширина 250мм, длина 2600мм) (RAL9016нижнее подключение) | 4ТГ | 200 | 250 | 2600 | 0.13 | 29.5424 | 4022.9831 | нижнее | 58116.5206 | 16 атм. | 25 атм. | 1280 градусов | Готов к эксплуактации | Внутренняя, 1/2 дюйма | 1195 лет | Медь/Алюиминий | В комплекте | Водяной | Россия/Москва
ВКН.200.250.2700.4ТГ.Н.RAL9016 | ВКН.200.250.2700.4ТГ Конвектор Vitron напольный с естественной конвекцией (высота 200мм, ширина 250мм, длина 2700мм) (RAL9016нижнее подключение) | 4ТГ | 200 | 250 | 2700 | 0.135 | 30.548 | 4177.7132 | нижнее | 59991.5491 | 16 атм. | 25 атм. | 1281 градусов | Готов к эксплуактации | Внутренняя, 1/2 дюйма | 1196 лет | Медь/Алюиминий | В комплекте | Водяной | Россия/Москва
ВКН.200.250.2800.4ТГ.Н.RAL9016 | ВКН.200.250.2800.4ТГ Конвектор Vitron напольный с естественной конвекцией (высота 200мм, ширина 250мм, длина 2800мм) (RAL9016нижнее подключение) | 4ТГ | 200 | 250 | 2800 | 0.14 | 31.5537 | 4332.4433 | нижнее | 61846.5166 | 16 атм. | 25 атм. | 1282 градусов | Готов к эксплуактации | Внутренняя, 1/2 дюйма | 1197 лет | Медь/Алюиминий | В комплекте | Водяной | Россия/Москва
ВКН.200.250.2900.4ТГ.Н.RAL9016 | ВКН.200.250.2900.4ТГ Конвектор Vitron напольный с естественной конвекцией (высота 200мм, ширина 250мм, длина 2900мм) (RAL9016нижнее подключение) | 4ТГ | 200 | 250 | 2900 | 0.145 | 32.5593 | 4487.1735 | нижнее | 63650.6631 | 16 атм. | 25 атм. | 1283 градусов | Готов к эксплуактации | Внутренняя, 1/2 дюйма | 1198 лет | Медь/Алюиминий | В комплекте | Водяной | Россия/Москва
ВКН.200.250.3000.4ТГ.Н.RAL9016 | ВКН.200.250.3000.4ТГ Конвектор Vitron напольный с естественной конвекцией (высота 200мм, ширина 250мм, длина 3000мм) (RAL9016нижнее подключение) | 4ТГ | 200 | 250 | 3000 | 0.15 | 33.5649 | 4641.9036 | нижнее | 65485.5697 | 16 атм. | 25 атм. | 1284 градусов | Готов к эксплуактации | Внутренняя, 1/2 дюйма | 1199 лет | Медь/Алюиминий | В комплекте | Водяной | Россия/Москва
ВКН.200.250.600.4ТГ.Н.RAL9016 | ВКН.200.250.600.4ТГ Конвектор Vitron напольный с естественной конвекцией (высота 200мм, ширина 250мм, длина 600мм) (RAL9016нижнее подключение) | 4ТГ | 200 | 250 | 600 | 0.03 | 8.1498 | 928.3807 | нижнее | 19489.8643 | 16 атм. | 25 атм. | 1285 градусов | Готов к эксплуактации | Внутренняя, 1/2 дюйма | 1200 лет | Медь/Алюиминий | В комплекте | Водяной | Россия/Москва
ВКН.200.250.700.4ТГ.Н.RAL9016 | ВКН.200.250.700.4ТГ Конвектор Vitron напольный с естественной конвекцией (высота 200мм, ширина 250мм, длина 700мм) (RAL9016нижнее подключение) | 4ТГ | 200 | 250 | 700 | 0.035 | 9.1554 | 1083.1108 | нижнее | 21343.4945 | 16 атм. | 25 атм. | 1286 градусов | Готов к эксплуактации | Внутренняя, 1/2 дюйма | 1201 лет | Медь/Алюиминий | В комплекте | Водяной | Россия/Москва
ВКН.200.250.800.4ТГ.Н.RAL9016 | ВКН.200.250.800.4ТГ Конвектор Vitron напольный с естественной конвекцией (высота 200мм, ширина 250мм, длина 800мм) (RAL9016нижнее подключение) | 4ТГ | 200 | 250 | 800 | 0.04 | 10.1611 | 1237.841 | нижнее | 23147.641 | 16 атм. | 25 атм. | 1287 градусов | Готов к эксплуактации | Внутренняя, 1/2 дюйма | 1202 лет | Медь/Алюиминий | В комплекте | Водяной | Россия/Москва
ВКН.200.250.900.4ТГ.Н.RAL9016 | ВКН.200.250.900.4ТГ Конвектор Vitron напольный с естественной конвекцией (высота 200мм, ширина 250мм, длина 900мм) (RAL9016нижнее подключение) | 4ТГ | 200 | 250 | 900 | 0.045 | 11.1667 | 1392.5711 | нижнее | 24951.7875 | 16 атм. | 25 атм. | 1288 градусов | Готов к эксплуактации | Внутренняя, 1/2 дюйма | 1203 лет | Медь/Алюиминий | В комплекте | Водяной | Россия/Москва
ВКН.250.250.1000.4ТГ.Н.RAL9016 | ВКН.250.250.1000.4ТГ Конвектор Vitron напольный с естественной конвекцией (высота 250мм, ширина 250мм, длина 1000мм) (RAL9016нижнее подключение) | 4ТГ | 250 | 250 | 1000 | 0.0625 | 13.7334 | 1805.1847 | нижнее | 28261.8413 | 16 атм. | 25 атм. | 1289 градусов | Готов к эксплуактации | Внутренняя, 1/2 дюйма | 1204 лет | Медь/Алюиминий | В комплекте | Водяной | Россия/Москва
ВКН.250.250.1100.4ТГ.Н.RAL9016 | ВКН.250.250.1100.4ТГ Конвектор Vitron напольный с естественной конвекцией (высота 250мм, ширина 250мм, длина 1100мм) (RAL9016нижнее подключение) | 4ТГ | 250 | 250 | 1100 | 0.06875 | 14.8674 | 1985.7032 | нижнее | 30245.1988 | 16 атм. | 25 атм. | 1290 градусов | Готов к эксплуактации | Внутренняя, 1/2 дюйма | 1205 лет | Медь/Алюиминий | В комплекте | Водяной | Россия/Москва
ВКН.250.250.1200.4ТГ.Н.RAL9016 | ВКН.250.250.1200.4ТГ Конвектор Vitron напольный с естественной конвекцией (высота 250мм, ширина 250мм, длина 1200мм) (RAL9016нижнее подключение) | 4ТГ | 250 | 250 | 1200 | 0.075 | 16.0013 | 2166.2217 | нижнее | 32213.845 | 16 атм. | 25 атм. | 1291 градусов | Готов к эксплуактации | Внутренняя, 1/2 дюйма | 1206 лет | Медь/Алюиминий | В комплекте | Водяной | Россия/Москва
ВКН.250.250.1300.4ТГ.Н.RAL9016 | ВКН.250.250.1300.4ТГ Конвектор Vitron напольный с естественной конвекцией (высота 250мм, ширина 250мм, длина 1300мм) (RAL9016нижнее подключение) | 4ТГ | 250 | 250 | 1300 | 0.08125 | 17.1352 | 2346.7401 | нижнее | 34183.8285 | 16 атм. | 25 атм. | 1292 градусов | Готов к эксплуактации | Внутренняя, 1/2 дюйма | 1207 лет | Медь/Алюиминий | В комплекте | Водяной | Россия/Москва
ВКН.250.250.1400.4ТГ.Н.RAL9016 | ВКН.250.250.1400.4ТГ Конвектор Vitron напольный с естественной конвекцией (высота 250мм, ширина 250мм, длина 1400мм) (RAL9016нижнее подключение) | 4ТГ | 250 | 250 | 1400 | 0.0875 | 18.2692 | 2527.2586 | нижнее | 36078.9179 | 16 атм. | 25 атм. | 1293 градусов | Готов к эксплуактации | Внутренняя, 1/2 дюйма | 1208 лет | Медь/Алюиминий | В комплекте | Водяной | Россия/Москва
ВКН.250.250.1500.4ТГ.Н.RAL9016 | ВКН.250.250.1500.4ТГ Конвектор Vitron напольный с естественной конвекцией (высота 250мм, ширина 250мм, длина 1500мм) (RAL9016нижнее подключение) | 4ТГ | 250 | 250 | 1500 | 0.09375 | 20.043 | 2707.7771 | нижнее | 38883.4362 | 16 атм. | 25 атм. | 1294 градусов | Готов к эксплуактации | Внутренняя, 1/2 дюйма | 1209 лет | Медь/Алюиминий | В комплекте | Водяной | Россия/Москва
ВКН.250.250.1600.4ТГ.Н.RAL9016 | ВКН.250.250.1600.4ТГ Конвектор Vitron напольный с естественной конвекцией (высота 250мм, ширина 250мм, длина 1600мм) (RAL9016нижнее подключение) | 4ТГ | 250 | 250 | 1600 | 0.1 | 21.1769 | 2888.2956 | нижнее | 40980.4723 | 16 атм. | 25 атм. | 1295 градусов | Готов к эксплуактации | Внутренняя, 1/2 дюйма | 1210 лет | Медь/Алюиминий | В комплекте | Водяной | Россия/Москва
ВКН.250.250.1700.4ТГ.Н.RAL9016 | ВКН.250.250.1700.4ТГ Конвектор Vitron напольный с естественной конвекцией (высота 250мм, ширина 250мм, длина 1700мм) (RAL9016нижнее подключение) | 4ТГ | 250 | 250 | 1700 | 0.10625 | 22.3109 | 3068.814 | нижнее | 42876.8991 | 16 атм. | 25 атм. | 1296 градусов | Готов к эксплуактации | Внутренняя, 1/2 дюйма | 1211 лет | Медь/Алюиминий | В комплекте | Водяной | Россия/Москва
ВКН.250.250.1800.4ТГ.Н.RAL9016 | ВКН.250.250.1800.4ТГ Конвектор Vitron напольный с естественной конвекцией (высота 250мм, ширина 250мм, длина 1800мм) (RAL9016нижнее подключение) | 4ТГ | 250 | 250 | 1800 | 0.1125 | 23.4448 | 3249.3325 | нижнее | 44774.6633 | 16 атм. | 25 атм. | 1297 градусов | Готов к эксплуактации | Внутренняя, 1/2 дюйма | 1212 лет | Медь/Алюиминий | В комплекте | Водяной | Россия/Москва
ВКН.250.250.1900.4ТГ.Н.RAL9016 | ВКН.250.250.1900.4ТГ Конвектор Vitron напольный с естественной конвекцией (высота 250мм, ширина 250мм, длина 1900мм) (RAL9016нижнее подключение) | 4ТГ | 250 | 250 | 1900 | 0.11875 | 24.5788 | 3429.851 | нижнее | 46737.9599 | 16 атм. | 25 атм. | 1298 градусов | Готов к эксплуактации | Внутренняя, 1/2 дюйма | 1213 лет | Медь/Алюиминий | В комплекте | Водяной | Россия/Москва
ВКН.250.250.2000.4ТГ.Н.RAL9016 | ВКН.250.250.2000.4ТГ Конвектор Vitron напольный с естественной конвекцией (высота 250мм, ширина 250мм, длина 2000мм) (RAL9016нижнее подключение) | 4ТГ | 250 | 250 | 2000 | 0.125 | 25.7127 | 3610.3695 | нижнее | 48744.0531 | 16 атм. | 25 атм. | 1299 градусов | Готов к эксплуактации | Внутренняя, 1/2 дюйма | 1214 лет | Медь/Алюиминий | В комплекте | Водяной | Россия/Москва
ВКН.250.250.2100.4ТГ.Н.RAL9016 | ВКН.250.250.2100.4ТГ Конвектор Vitron напольный с естественной конвекцией (высота 250мм, ширина 250мм, длина 2100мм) (RAL9016нижнее подключение) | 4ТГ | 250 | 250 | 2100 | 0.13125 | 26.8466 | 3790.8879 | нижнее | 50676.5896 | 16 атм. | 25 атм. | 1300 градусов | Готов к эксплуактации | Внутренняя, 1/2 дюйма | 1215 лет | Медь/Алюиминий | В комплекте | Водяной | Россия/Москва
ВКН.250.250.2200.4ТГ.Н.RAL9016 | ВКН.250.250.2200.4ТГ Конвектор Vitron напольный с естественной конвекцией (высота 250мм, ширина 250мм, длина 2200мм) (RAL9016нижнее подключение) | 4ТГ | 250 | 250 | 2200 | 0.1375 | 27.9806 | 3971.4064 | нижнее | 52642.5609 | 16 атм. | 25 атм. | 1301 градусов | Готов к эксплуактации | Внутренняя, 1/2 дюйма | 1216 лет | Медь/Алюиминий | В комплекте | Водяной | Россия/Москва
ВКН.250.250.2300.4ТГ.Н.RAL9016 | ВКН.250.250.2300.4ТГ Конвектор Vitron напольный с естественной конвекцией (высота 250мм, ширина 250мм, длина 2300мм) (RAL9016нижнее подключение) | 4ТГ | 250 | 250 | 2300 | 0.14375 | 29.1145 | 4151.9249 | нижнее | 54538.9877 | 16 атм. | 25 атм. | 1302 градусов | Готов к эксплуактации | Внутренняя, 1/2 дюйма | 1217 лет | Медь/Алюиминий | В комплекте | Водяной | Россия/Москва
ВКН.250.250.2400.4ТГ.Н.RAL9016 | ВКН.250.250.2400.4ТГ Конвектор Vitron напольный с естественной конвекцией (высота 250мм, ширина 250мм, длина 2400мм) (RAL9016нижнее подключение) | 4ТГ | 250 | 250 | 2400 | 0.15 | 30.2485 | 4332.4433 | нижнее | 56436.7519 | 16 атм. | 25 атм. | 1303 градусов | Готов к эксплуактации | Внутренняя, 1/2 дюйма | 1218 лет | Медь/Алюиминий | В комплекте | Водяной | Россия/Москва
ВКН.250.250.2500.4ТГ.Н.RAL9016 | ВКН.250.250.2500.4ТГ Конвектор Vitron напольный с естественной конвекцией (высота 250мм, ширина 250мм, длина 2500мм) (RAL9016нижнее подключение) | 4ТГ | 250 | 250 | 2500 | 0.15625 | 32.0223 | 4512.9618 | нижнее | 59179.75 | 16 атм. | 25 атм. | 1304 градусов | Готов к эксплуактации | Внутренняя, 1/2 дюйма | 1219 лет | Медь/Алюиминий | В комплекте | Водяной | Россия/Москва
ВКН.250.250.2600.4ТГ.Н.RAL9016 | ВКН.250.250.2600.4ТГ Конвектор Vitron напольный с естественной конвекцией (высота 250мм, ширина 250мм, длина 2600мм) (RAL9016нижнее подключение) | 4ТГ | 250 | 250 | 2600 | 0.1625 | 33.1562 | 4693.4803 | нижнее | 61114.9613 | 16 атм. | 25 атм. | 1305 градусов | Готов к эксплуактации | Внутренняя, 1/2 дюйма | 1220 лет | Медь/Алюиминий | В комплекте | Водяной | Россия/Москва
ВКН.250.250.2700.4ТГ.Н.RAL9016 | ВКН.250.250.2700.4ТГ Конвектор Vitron напольный с естественной конвекцией (высота 250мм, ширина 250мм, длина 2700мм) (RAL9016нижнее подключение) | 4ТГ | 250 | 250 | 2700 | 0.16875 | 34.2902 | 4873.9988 | нижнее | 63082.2701 | 16 атм. | 25 атм. | 1306 градусов | Готов к эксплуактации | Внутренняя, 1/2 дюйма | 1221 лет | Медь/Алюиминий | В комплекте | Водяной | Россия/Москва
ВКН.250.250.2800.4ТГ.Н.RAL9016 | ВКН.250.250.2800.4ТГ Конвектор Vitron напольный с естественной конвекцией (высота 250мм, ширина 250мм, длина 2800мм) (RAL9016нижнее подключение) | 4ТГ | 250 | 250 | 2800 | 0.175 | 35.4241 | 5054.5172 | нижнее | 65046.904 | 16 атм. | 25 атм. | 1307 градусов | Готов к эксплуактации | Внутренняя, 1/2 дюйма | 1222 лет | Медь/Алюиминий | В комплекте | Водяной | Россия/Москва
ВКН.250.250.2900.4ТГ.Н.RAL9016 | ВКН.250.250.2900.4ТГ Конвектор Vitron напольный с естественной конвекцией (высота 250мм, ширина 250мм, длина 2900мм) (RAL9016нижнее подключение) | 4ТГ | 250 | 250 | 2900 | 0.18125 | 36.558 | 5235.0357 | нижнее | 66946.0056 | 16 атм. | 25 атм. | 1308 градусов | Готов к эксплуактации | Внутренняя, 1/2 дюйма | 1223 лет | Медь/Алюиминий | В комплекте | Водяной | Россия/Москва
ВКН.250.250.3000.4ТГ.Н.RAL9016 | ВКН.250.250.3000.4ТГ Конвектор Vitron напольный с естественной конвекцией (высота 250мм, ширина 250мм, длина 3000мм) (RAL9016нижнее подключение) | 4ТГ | 250 | 250 | 3000 | 0.1875 | 37.692 | 5415.5542 | нижнее | 68874.5299 | 16 атм. | 25 атм. | 1309 градусов | Готов к эксплуактации | Внутренняя, 1/2 дюйма | 1224 лет | Медь/Алюиминий | В комплекте | Водяной | Россия/Москва
ВКН.250.250.600.4ТГ.Н.RAL9016 | ВКН.250.250.600.4ТГ Конвектор Vitron напольный с естественной конвекцией (высота 250мм, ширина 250мм, длина 600мм) (RAL9016нижнее подключение) | 4ТГ | 250 | 250 | 600 | 0.0375 | 9.1976 | 1083.1108 | нижнее | 20502.2727 | 16 атм. | 25 атм. | 1310 градусов | Готов к эксплуактации | Внутренняя, 1/2 дюйма | 1225 лет | Медь/Алюиминий | В комплекте | Водяной | Россия/Москва
ВКН.250.250.700.4ТГ.Н.RAL9016 | ВКН.250.250.700.4ТГ Конвектор Vitron напольный с естественной конвекцией (высота 250мм, ширина 250мм, длина 700мм) (RAL9016нижнее подключение) | 4ТГ | 250 | 250 | 700 | 0.04375 | 10.3316 | 1263.6293 | нижнее | 22466.9067 | 16 атм. | 25 атм. | 1311 градусов | Готов к эксплуактации | Внутренняя, 1/2 дюйма | 1226 лет | Медь/Алюиминий | В комплекте | Водяной | Россия/Москва
ВКН.250.250.800.4ТГ.Н.RAL9016 | ВКН.250.250.800.4ТГ Конвектор Vitron напольный с естественной конвекцией (высота 250мм, ширина 250мм, длина 800мм) (RAL9016нижнее подключение) | 4ТГ | 250 | 250 | 800 | 0.05 | 11.4655 | 1444.1478 | нижнее | 24363.3335 | 16 атм. | 25 атм. | 1312 градусов | Готов к эксплуактации | Внутренняя, 1/2 дюйма | 1227 лет | Медь/Алюиминий | В комплекте | Водяной | Россия/Москва
ВКН.250.250.900.4ТГ.Н.RAL9016 | ВКН.250.250.900.4ТГ Конвектор Vitron напольный с естественной конвекцией (высота 250мм, ширина 250мм, длина 900мм) (RAL9016нижнее подключение) | 4ТГ | 250 | 250 | 900 | 0.05625 | 12.5995 | 1624.6663 | нижнее | 26259.7603 | 16 атм. | 25 атм. | 1313 градусов | Готов к эксплуактации | Внутренняя, 1/2 дюйма | 1228 лет | Медь/Алюиминий | В комплекте | Водяной | Россия/Москва
ВКН.150.150.1000.4ТК.Н.RAL9016 | ВКН.150.150.1000.4ТК Конвектор Vitron напольный с естественной конвекцией (высота 150мм, ширина 150мм, длина 1000мм) (RAL9016нижнее подключение) | 4ТК | 150 | 150 | 1000 | 0.0225 | 8.8526 | 859.9368 | нижнее | 22099.1229 | 16 атм. | 25 атм. | 1314 градусов | Готов к эксплуактации | Внутренняя, 1/2 дюйма | 1229 лет | Медь/Алюиминий | В комплекте | Водяной | Россия/Москва
ВКН.150.150.1100.4ТК.Н.RAL9016 | ВКН.150.150.1100.4ТК Конвектор Vitron напольный с естественной конвекцией (высота 150мм, ширина 150мм, длина 1100мм) (RAL9016нижнее подключение) | 4ТК | 150 | 150 | 1100 | 0.02475 | 9.6336 | 945.9304 | нижнее | 23606.3676 | 16 атм. | 25 атм. | 1315 градусов | Готов к эксплуактации | Внутренняя, 1/2 дюйма | 1230 лет | Медь/Алюиминий | В комплекте | Водяной | Россия/Москва
ВКН.150.150.1200.4ТК.Н.RAL9016 | ВКН.150.150.1200.4ТК Конвектор Vitron напольный с естественной конвекцией (высота 150мм, ширина 150мм, длина 1200мм) (RAL9016нижнее подключение) | 4ТК | 150 | 150 | 1200 | 0.027 | 10.4146 | 1031.9241 | нижнее | 25109.6002 | 16 атм. | 25 атм. | 1316 градусов | Готов к эксплуактации | Внутренняя, 1/2 дюйма | 1231 лет | Медь/Алюиминий | В комплекте | Водяной | Россия/Москва
ВКН.150.150.1300.4ТК.Н.RAL9016 | ВКН.150.150.1300.4ТК Конвектор Vitron напольный с естественной конвекцией (высота 150мм, ширина 150мм, длина 1300мм) (RAL9016нижнее подключение) | 4ТК | 150 | 150 | 1300 | 0.02925 | 11.1956 | 1117.9178 | нижнее | 26580.7352 | 16 атм. | 25 атм. | 1317 градусов | Готов к эксплуактации | Внутренняя, 1/2 дюйма | 1232 лет | Медь/Алюиминий | В комплекте | Водяной | Россия/Москва
ВКН.150.150.1400.4ТК.Н.RAL9016 | ВКН.150.150.1400.4ТК Конвектор Vitron напольный с естественной конвекцией (высота 150мм, ширина 150мм, длина 1400мм) (RAL9016нижнее подключение) | 4ТК | 150 | 150 | 1400 | 0.0315 | 11.9766 | 1203.9115 | нижнее | 28014.4231 | 16 атм. | 25 атм. | 1318 градусов | Готов к эксплуактации | Внутренняя, 1/2 дюйма | 1233 лет | Медь/Алюиминий | В комплекте | Водяной | Россия/Москва
ВКН.150.150.1500.4ТК.Н.RAL9016 | ВКН.150.150.1500.4ТК Конвектор Vitron напольный с естественной конвекцией (высота 150мм, ширина 150мм, длина 1500мм) (RAL9016нижнее подключение) | 4ТК | 150 | 150 | 1500 | 0.03375 | 13.1729 | 1289.9052 | нижнее | 30183.6786 | 16 атм. | 25 атм. | 1319 градусов | Готов к эксплуактации | Внутренняя, 1/2 дюйма | 1234 лет | Медь/Алюиминий | В комплекте | Водяной | Россия/Москва
ВКН.150.150.1600.4ТК.Н.RAL9016 | ВКН.150.150.1600.4ТК Конвектор Vitron напольный с естественной конвекцией (высота 150мм, ширина 150мм, длина 1600мм) (RAL9016нижнее подключение) | 4ТК | 150 | 150 | 1600 | 0.036 | 13.9539 | 1375.8988 | нижнее | 31761.8053 | 16 атм. | 25 атм. | 1320 градусов | Готов к эксплуактации | Внутренняя, 1/2 дюйма | 1235 лет | Медь/Алюиминий | В комплекте | Водяной | Россия/Москва
ВКН.150.150.1700.4ТК.Н.RAL9016 | ВКН.150.150.1700.4ТК Конвектор Vitron напольный с естественной конвекцией (высота 150мм, ширина 150мм, длина 1700мм) (RAL9016нижнее подключение) | 4ТК | 150 | 150 | 1700 | 0.03825 | 14.7349 | 1461.8925 | нижнее | 33195.4932 | 16 атм. | 25 атм. | 1321 градусов | Готов к эксплуактации | Внутренняя, 1/2 дюйма | 1236 лет | Медь/Алюиминий | В комплекте | Водяной | Россия/Москва
ВКН.150.150.1800.4ТК.Н.RAL9016 | ВКН.150.150.1800.4ТК Конвектор Vitron напольный с естественной конвекцией (высота 150мм, ширина 150мм, длина 1800мм) (RAL9016нижнее подключение) | 4ТК | 150 | 150 | 1800 | 0.0405 | 15.5159 | 1547.8862 | нижнее | 34629.1812 | 16 атм. | 25 атм. | 1322 градусов | Готов к эксплуактации | Внутренняя, 1/2 дюйма | 1237 лет | Медь/Алюиминий | В комплекте | Водяной | Россия/Москва
ВКН.150.150.1900.4ТК.Н.RAL9016 | ВКН.150.150.1900.4ТК Конвектор Vitron напольный с естественной конвекцией (высота 150мм, ширина 150мм, длина 1900мм) (RAL9016нижнее подключение) | 4ТК | 150 | 150 | 1900 | 0.04275 | 16.2969 | 1633.8799 | нижнее | 36094.9666 | 16 атм. | 25 атм. | 1323 градусов | Готов к эксплуактации | Внутренняя, 1/2 дюйма | 1238 лет | Медь/Алюиминий | В комплекте | Водяной | Россия/Москва
ВКН.150.150.2000.4ТК.Н.RAL9016 | ВКН.150.150.2000.4ТК Конвектор Vitron напольный с естественной конвекцией (высота 150мм, ширина 150мм, длина 2000мм) (RAL9016нижнее подключение) | 4ТК | 150 | 150 | 2000 | 0.045 | 17.0779 | 1719.8735 | нижнее | 37635.6462 | 16 атм. | 25 атм. | 1324 градусов | Готов к эксплуактации | Внутренняя, 1/2 дюйма | 1239 лет | Медь/Алюиминий | В комплекте | Водяной | Россия/Москва
ВКН.150.150.2100.4ТК.Н.RAL9016 | ВКН.150.150.2100.4ТК Конвектор Vitron напольный с естественной конвекцией (высота 150мм, ширина 150мм, длина 2100мм) (RAL9016нижнее подключение) | 4ТК | 150 | 150 | 2100 | 0.04725 | 17.8589 | 1805.8672 | нижнее | 39106.7813 | 16 атм. | 25 атм. | 1325 градусов | Готов к эксплуактации | Внутренняя, 1/2 дюйма | 1240 лет | Медь/Алюиминий | В комплекте | Водяной | Россия/Москва
ВКН.150.150.2200.4ТК.Н.RAL9016 | ВКН.150.150.2200.4ТК Конвектор Vitron напольный с естественной конвекцией (высота 150мм, ширина 150мм, длина 2200мм) (RAL9016нижнее подключение) | 4ТК | 150 | 150 | 2200 | 0.0495 | 18.6399 | 1891.8609 | нижнее | 40572.5667 | 16 атм. | 25 атм. | 1326 градусов | Готов к эксплуактации | Внутренняя, 1/2 дюйма | 1241 лет | Медь/Алюиминий | В комплекте | Водяной | Россия/Москва
ВКН.150.150.2400.4ТК.Н.RAL9016 | ВКН.150.150.2400.4ТК Конвектор Vitron напольный с естественной конвекцией (высота 150мм, ширина 150мм, длина 2400мм) (RAL9016нижнее подключение) | 4ТК | 150 | 150 | 2400 | 0.054 | 20.2019 | 2063.8482 | нижнее | 43439.9426 | 16 атм. | 25 атм. | 1327 градусов | Готов к эксплуактации | Внутренняя, 1/2 дюйма | 1242 лет | Медь/Алюиминий | В комплекте | Водяной | Россия/Москва
ВКН.150.150.2500.4ТК.Н.RAL9016 | ВКН.150.150.2500.4ТК Конвектор Vitron напольный с естественной конвекцией (высота 150мм, ширина 150мм, длина 2500мм) (RAL9016нижнее подключение) | 4ТК | 150 | 150 | 2500 | 0.05625 | 21.3982 | 2149.8419 | нижнее | 45508.8934 | 16 атм. | 25 атм. | 1328 градусов | Готов к эксплуактации | Внутренняя, 1/2 дюйма | 1243 лет | Медь/Алюиминий | В комплекте | Водяной | Россия/Москва
ВКН.150.150.2600.4ТК.Н.RAL9016 | ВКН.150.150.2600.4ТК Конвектор Vitron напольный с естественной конвекцией (высота 150мм, ширина 150мм, длина 2600мм) (RAL9016нижнее подключение) | 4ТК | 150 | 150 | 2600 | 0.0585 | 22.1792 | 2235.8356 | нижнее | 46977.3537 | 16 атм. | 25 атм. | 1329 градусов | Готов к эксплуактации | Внутренняя, 1/2 дюйма | 1244 лет | Медь/Алюиминий | В комплекте | Водяной | Россия/Москва
ВКН.150.150.2700.4ТК.Н.RAL9016 | ВКН.150.150.2700.4ТК Конвектор Vitron напольный с естественной конвекцией (высота 150мм, ширина 150мм, длина 2700мм) (RAL9016нижнее подключение) | 4ТК | 150 | 150 | 2700 | 0.06075 | 22.9602 | 2321.8293 | нижнее | 48483.261 | 16 атм. | 25 атм. | 1330 градусов | Готов к эксплуактации | Внутренняя, 1/2 дюйма | 1245 лет | Медь/Алюиминий | В комплекте | Водяной | Россия/Москва
ВКН.150.150.2800.4ТК.Н.RAL9016 | ВКН.150.150.2800.4ТК Конвектор Vitron напольный с естественной конвекцией (высота 150мм, ширина 150мм, длина 2800мм) (RAL9016нижнее подключение) | 4ТК | 150 | 150 | 2800 | 0.063 | 23.7412 | 2407.823 | нижнее | 49949.0464 | 16 атм. | 25 атм. | 1331 градусов | Готов к эксплуактации | Внутренняя, 1/2 дюйма | 1246 лет | Медь/Алюиминий | В комплекте | Водяной | Россия/Москва
ВКН.150.150.2900.4ТК.Н.RAL9016 | ВКН.150.150.2900.4ТК Конвектор Vitron напольный с естественной конвекцией (высота 150мм, ширина 150мм, длина 2900мм) (RAL9016нижнее подключение) | 4ТК | 150 | 150 | 2900 | 0.06525 | 24.5222 | 2493.8166 | нижнее | 51382.7344 | 16 атм. | 25 атм. | 1332 градусов | Готов к эксплуактации | Внутренняя, 1/2 дюйма | 1247 лет | Медь/Алюиминий | В комплекте | Водяной | Россия/Москва
ВКН.150.150.3000.4ТК.Н.RAL9016 | ВКН.150.150.3000.4ТК Конвектор Vitron напольный с естественной конвекцией (высота 150мм, ширина 150мм, длина 3000мм) (RAL9016нижнее подключение) | 4ТК | 150 | 150 | 3000 | 0.0675 | 25.3032 | 2579.8103 | нижнее | 52848.5198 | 16 атм. | 25 атм. | 1333 градусов | Готов к эксплуактации | Внутренняя, 1/2 дюйма | 1248 лет | Медь/Алюиминий | В комплекте | Водяной | Россия/Москва
ВКН.150.150.600.4ТК.Н.RAL9016 | ВКН.150.150.600.4ТК Конвектор Vitron напольный с естественной конвекцией (высота 150мм, ширина 150мм, длина 600мм) (RAL9016нижнее подключение) | 4ТК | 150 | 150 | 600 | 0.0135 | 5.7286 | 515.9621 | нижнее | 16261.3917 | 16 атм. | 25 атм. | 1334 градусов | Готов к эксплуактации | Внутренняя, 1/2 дюйма | 1249 лет | Медь/Алюиминий | В комплекте | Водяной | Россия/Москва
ВКН.150.150.700.4ТК.Н.RAL9016 | ВКН.150.150.700.4ТК Конвектор Vitron напольный с естественной конвекцией (высота 150мм, ширина 150мм, длина 700мм) (RAL9016нижнее подключение) | 4ТК | 150 | 150 | 700 | 0.01575 | 6.5096 | 601.9557 | нижнее | 17729.8519 | 16 атм. | 25 атм. | 1335 градусов | Готов к эксплуактации | Внутренняя, 1/2 дюйма | 1250 лет | Медь/Алюиминий | В комплекте | Водяной | Россия/Москва
ВКН.150.150.800.4ТК.Н.RAL9016 | ВКН.150.150.800.4ТК Конвектор Vitron напольный с естественной конвекцией (высота 150мм, ширина 150мм, длина 800мм) (RAL9016нижнее подключение) | 4ТК | 150 | 150 | 800 | 0.018 | 7.2906 | 687.9494 | нижнее | 19162.2025 | 16 атм. | 25 атм. | 1336 градусов | Готов к эксплуактации | Внутренняя, 1/2 дюйма | 1251 лет | Медь/Алюиминий | В комплекте | Водяной | Россия/Москва
ВКН.150.150.900.4ТК.Н.RAL9016 | ВКН.150.150.900.4ТК Конвектор Vitron напольный с естественной конвекцией (высота 150мм, ширина 150мм, длина 900мм) (RAL9016нижнее подключение) | 4ТК | 150 | 150 | 900 | 0.02025 | 8.0716 | 773.9431 | нижнее | 20594.553 | 16 атм. | 25 атм. | 1337 градусов | Готов к эксплуактации | Внутренняя, 1/2 дюйма | 1252 лет | Медь/Алюиминий | В комплекте | Водяной | Россия/Москва
ВКН.150.200.1000.4ТК.Н.RAL9016 | ВКН.150.200.1000.4ТК Конвектор Vitron напольный с естественной конвекцией (высота 150мм, ширина 200мм, длина 1000мм) (RAL9016нижнее подключение) | 4ТК | 150 | 200 | 1000 | 0.03 | 9.732 | 1061.7587 | нижнее | 23764.1803 | 16 атм. | 25 атм. | 1338 градусов | Готов к эксплуактации | Внутренняя, 1/2 дюйма | 1253 лет | Медь/Алюиминий | В комплекте | Водяной | Россия/Москва
ВКН.150.200.1100.4ТК.Н.RAL9016 | ВКН.150.200.1100.4ТК Конвектор Vitron напольный с естественной конвекцией (высота 150мм, ширина 200мм, длина 1100мм) (RAL9016нижнее подключение) | 4ТК | 150 | 200 | 1100 | 0.033 | 10.5611 | 1167.9345 | нижнее | 25418.5385 | 16 атм. | 25 атм. | 1339 градусов | Готов к эксплуактации | Внутренняя, 1/2 дюйма | 1254 лет | Медь/Алюиминий | В комплекте | Водяной | Россия/Москва
ВКН.150.200.1200.4ТК.Н.RAL9016 | ВКН.150.200.1200.4ТК Конвектор Vitron напольный с естественной конвекцией (высота 150мм, ширина 200мм, длина 1200мм) (RAL9016нижнее подключение) | 4ТК | 150 | 200 | 1200 | 0.036 | 11.3903 | 1274.1104 | нижнее | 27059.5228 | 16 атм. | 25 атм. | 1340 градусов | Готов к эксплуактации | Внутренняя, 1/2 дюйма | 1255 лет | Медь/Алюиминий | В комплекте | Водяной | Россия/Москва
ВКН.150.200.1300.4ТК.Н.RAL9016 | ВКН.150.200.1300.4ТК Конвектор Vitron напольный с естественной конвекцией (высота 150мм, ширина 200мм, длина 1300мм) (RAL9016нижнее подключение) | 4ТК | 150 | 200 | 1300 | 0.039 | 12.2195 | 1380.2863 | нижнее | 28669.7469 | 16 атм. | 25 атм. | 1341 градусов | Готов к эксплуактации | Внутренняя, 1/2 дюйма | 1256 лет | Медь/Алюиминий | В комплекте | Водяной | Россия/Москва
ВКН.150.200.1400.4ТК.Н.RAL9016 | ВКН.150.200.1400.4ТК Конвектор Vitron напольный с естественной конвекцией (высота 150мм, ширина 200мм, длина 1400мм) (RAL9016нижнее подключение) | 4ТК | 150 | 200 | 1400 | 0.042 | 13.0486 | 1486.4621 | нижнее | 30241.1866 | 16 атм. | 25 атм. | 1342 градусов | Готов к эксплуактации | Внутренняя, 1/2 дюйма | 1257 лет | Медь/Алюиминий | В комплекте | Водяной | Россия/Москва
ВКН.150.200.1500.4ТК.Н.RAL9016 | ВКН.150.200.1500.4ТК Конвектор Vitron напольный с естественной конвекцией (высота 150мм, ширина 200мм, длина 1500мм) (RAL9016нижнее подключение) | 4ТК | 150 | 200 | 1500 | 0.045 | 14.4054 | 1592.638 | нижнее | 32633.7871 | 16 атм. | 25 атм. | 1343 градусов | Готов к эксплуактации | Внутренняя, 1/2 дюйма | 1258 лет | Медь/Алюиминий | В комплекте | Водяной | Россия/Москва
ВКН.150.200.1600.4ТК.Н.RAL9016 | ВКН.150.200.1600.4ТК Конвектор Vitron напольный с естественной конвекцией (высота 150мм, ширина 200мм, длина 1600мм) (RAL9016нижнее подключение) | 4ТК | 150 | 200 | 1600 | 0.048 | 15.2346 | 1698.8139 | нижнее | 34361.7021 | 16 атм. | 25 атм. | 1344 градусов | Готов к эксплуактации | Внутренняя, 1/2 дюйма | 1259 лет | Медь/Алюиминий | В комплекте | Водяной | Россия/Москва
ВКН.150.200.1700.4ТК.Н.RAL9016 | ВКН.150.200.1700.4ТК Конвектор Vitron напольный с естественной конвекцией (высота 150мм, ширина 200мм, длина 1700мм) (RAL9016нижнее подключение) | 4ТК | 150 | 200 | 1700 | 0.051 | 16.0637 | 1804.9897 | нижнее | 35931.8044 | 16 атм. | 25 атм. | 1345 градусов | Готов к эксплуактации | Внутренняя, 1/2 дюйма | 1260 лет | Медь/Алюиминий | В комплекте | Водяной | Россия/Москва
ВКН.150.200.1800.4ТК.Н.RAL9016 | ВКН.150.200.1800.4ТК Конвектор Vitron напольный с естественной конвекцией (высота 150мм, ширина 200мм, длина 1800мм) (RAL9016нижнее подключение) | 4ТК | 150 | 200 | 1800 | 0.054 | 16.8929 | 1911.1656 | нижнее | 37504.5815 | 16 атм. | 25 атм. | 1346 градусов | Готов к эксплуактации | Внутренняя, 1/2 дюйма | 1261 лет | Медь/Алюиминий | В комплекте | Водяной | Россия/Москва
ВКН.150.200.1900.4ТК.Н.RAL9016 | ВКН.150.200.1900.4ТК Конвектор Vitron напольный с естественной конвекцией (высота 150мм, ширина 200мм, длина 1900мм) (RAL9016нижнее подключение) | 4ТК | 150 | 200 | 1900 | 0.057 | 17.7221 | 2017.3415 | нижнее | 39109.4561 | 16 атм. | 25 атм. | 1347 градусов | Готов к эксплуактации | Внутренняя, 1/2 дюйма | 1262 лет | Медь/Алюиминий | В комплекте | Водяной | Россия/Москва
ВКН.150.200.2000.4ТК.Н.RAL9016 | ВКН.150.200.2000.4ТК Конвектор Vitron напольный с естественной конвекцией (высота 150мм, ширина 200мм, длина 2000мм) (RAL9016нижнее подключение) | 4ТК | 150 | 200 | 2000 | 0.06 | 18.5512 | 2123.5173 | нижнее | 40789.2248 | 16 атм. | 25 атм. | 1348 градусов | Готов к эксплуактации | Внутренняя, 1/2 дюйма | 1263 лет | Медь/Алюиминий | В комплекте | Водяной | Россия/Москва
ВКН.150.200.2100.4ТК.Н.RAL9016 | ВКН.150.200.2100.4ТК Конвектор Vitron напольный с естественной конвекцией (высота 150мм, ширина 200мм, длина 2100мм) (RAL9016нижнее подключение) | 4ТК | 150 | 200 | 2100 | 0.063 | 19.3804 | 2229.6932 | нижнее | 42399.4489 | 16 атм. | 25 атм. | 1349 градусов | Готов к эксплуактации | Внутренняя, 1/2 дюйма | 1264 лет | Медь/Алюиминий | В комплекте | Водяной | Россия/Москва
ВКН.150.200.2200.4ТК.Н.RAL9016 | ВКН.150.200.2200.4ТК Конвектор Vitron напольный с естественной конвекцией (высота 150мм, ширина 200мм, длина 2200мм) (RAL9016нижнее подключение) | 4ТК | 150 | 200 | 2200 | 0.066 | 20.2096 | 2335.8691 | нижнее | 44004.3235 | 16 атм. | 25 атм. | 1350 градусов | Готов к эксплуактации | Внутренняя, 1/2 дюйма | 1265 лет | Медь/Алюиминий | В комплекте | Водяной | Россия/Москва
ВКН.150.200.2300.4ТК.Н.RAL9016 | ВКН.150.200.2300.4ТК Конвектор Vitron напольный с естественной конвекцией (высота 150мм, ширина 200мм, длина 2300мм) (RAL9016нижнее подключение) | 4ТК | 150 | 200 | 2300 | 0.069 | 21.0388 | 2442.0449 | нижнее | 45575.7632 | 16 атм. | 25 атм. | 1351 градусов | Готов к эксплуактации | Внутренняя, 1/2 дюйма | 1266 лет | Медь/Алюиминий | В комплекте | Водяной | Россия/Москва
ВКН.150.200.2400.4ТК.Н.RAL9016 | ВКН.150.200.2400.4ТК Конвектор Vitron напольный с естественной конвекцией (высота 150мм, ширина 200мм, длина 2400мм) (RAL9016нижнее подключение) | 4ТК | 150 | 200 | 2400 | 0.072 | 21.8679 | 2548.2208 | нижнее | 47147.2029 | 16 атм. | 25 атм. | 1352 градусов | Готов к эксплуактации | Внутренняя, 1/2 дюйма | 1267 лет | Медь/Алюиминий | В комплекте | Водяной | Россия/Москва
ВКН.150.200.2500.4ТК.Н.RAL9016 | ВКН.150.200.2500.4ТК Конвектор Vitron напольный с естественной конвекцией (высота 150мм, ширина 200мм, длина 2500мм) (RAL9016нижнее подключение) | 4ТК | 150 | 200 | 2500 | 0.075 | 23.2247 | 2654.3967 | нижнее | 49443.5109 | 16 атм. | 25 атм. | 1353 градусов | Готов к эксплуактации | Внутренняя, 1/2 дюйма | 1268 лет | Медь/Алюиминий | В комплекте | Водяной | Россия/Москва
ВКН.150.200.2600.4ТК.Н.RAL9016 | ВКН.150.200.2600.4ТК Конвектор Vitron напольный с естественной конвекцией (высота 150мм, ширина 200мм, длина 2600мм) (RAL9016нижнее подключение) | 4ТК | 150 | 200 | 2600 | 0.078 | 24.0539 | 2760.5725 | нижнее | 51052.3977 | 16 атм. | 25 атм. | 1354 градусов | Готов к эксплуактации | Внутренняя, 1/2 дюйма | 1269 лет | Медь/Алюиминий | В комплекте | Водяной | Россия/Москва
ВКН.150.200.2700.4ТК.Н.RAL9016 | ВКН.150.200.2700.4ТК Конвектор Vitron напольный с естественной конвекцией (высота 150мм, ширина 200мм, длина 2700мм) (RAL9016нижнее подключение) | 4ТК | 150 | 200 | 2700 | 0.081 | 24.883 | 2866.7484 | нижнее | 52694.7194 | 16 атм. | 25 атм. | 1355 градусов | Готов к эксплуактации | Внутренняя, 1/2 дюйма | 1270 лет | Медь/Алюиминий | В комплекте | Водяной | Россия/Москва
ВКН.150.200.2800.4ТК.Н.RAL9016 | ВКН.150.200.2800.4ТК Конвектор Vitron напольный с естественной конвекцией (высота 150мм, ширина 200мм, длина 2800мм) (RAL9016нижнее подключение) | 4ТК | 150 | 200 | 2800 | 0.084 | 25.7122 | 2972.9243 | нижнее | 54300.9313 | 16 атм. | 25 атм. | 1356 градусов | Готов к эксплуактации | Внутренняя, 1/2 дюйма | 1271 лет | Медь/Алюиминий | В комплекте | Водяной | Россия/Москва
ВКН.150.200.2900.4ТК.Н.RAL9016 | ВКН.150.200.2900.4ТК Конвектор Vitron напольный с естественной конвекцией (высота 150мм, ширина 200мм, длина 2900мм) (RAL9016нижнее подключение) | 4ТК | 150 | 200 | 2900 | 0.087 | 26.5414 | 3079.1001 | нижнее | 55872.371 | 16 атм. | 25 атм. | 1357 градусов | Готов к эксплуактации | Внутренняя, 1/2 дюйма | 1272 лет | Медь/Алюиминий | В комплекте | Водяной | Россия/Москва
ВКН.150.200.3000.4ТК.Н.RAL9016 | ВКН.150.200.3000.4ТК Конвектор Vitron напольный с естественной конвекцией (высота 150мм, ширина 200мм, длина 2900мм) (RAL9016нижнее подключение) | 4ТК | 150 | 200 | 3000 | 0.09 | 27.3705 | 3185.276 | нижнее | 57477.2456 | 16 атм. | 25 атм. | 1358 градусов | Готов к эксплуактации | Внутренняя, 1/2 дюйма | 1273 лет | Медь/Алюиминий | В комплекте | Водяной | Россия/Москва
ВКН.150.200.600.4ТК.Н.RAL9016 | ВКН.150.200.600.4ТК Конвектор Vitron напольный с естественной конвекцией (высота 150мм, ширина 200мм, длина 600мм) (RAL9016нижнее подключение) | 4ТК | 150 | 200 | 600 | 0.018 | 6.4153 | 637.0552 | нижнее | 17374.1047 | 16 атм. | 25 атм. | 1359 градусов | Готов к эксплуактации | Внутренняя, 1/2 дюйма | 1274 лет | Медь/Алюиминий | В комплекте | Водяной | Россия/Москва
ВКН.150.200.700.4ТК.Н.RAL9016 | ВКН.150.200.700.4ТК Конвектор Vitron напольный с естественной конвекцией (высота 150мм, ширина 200мм, длина 700мм) (RAL9016нижнее подключение) | 4ТК | 150 | 200 | 700 | 0.021 | 7.2444 | 743.2311 | нижнее | 18978.9793 | 16 атм. | 25 атм. | 1360 градусов | Готов к эксплуактации | Внутренняя, 1/2 дюйма | 1275 лет | Медь/Алюиминий | В комплекте | Водяной | Россия/Москва
ВКН.150.200.800.4ТК.Н.RAL9016 | ВКН.150.200.800.4ТК Конвектор Vitron напольный с естественной конвекцией (высота 150мм, ширина 200мм, длина 800мм) (RAL9016нижнее подключение) | 4ТК | 150 | 200 | 800 | 0.024 | 8.0736 | 849.4069 | нижнее | 20550.419 | 16 атм. | 25 атм. | 1361 градусов | Готов к эксплуактации | Внутренняя, 1/2 дюйма | 1276 лет | Медь/Алюиминий | В комплекте | Водяной | Россия/Москва
ВКН.150.200.900.4ТК.Н.RAL9016 | ВКН.150.200.900.4ТК Конвектор Vitron напольный с естественной конвекцией (высота 150мм, ширина 200мм, длина 900мм) (RAL9016нижнее подключение) | 4ТК | 150 | 200 | 900 | 0.027 | 8.9028 | 955.5828 | нижнее | 22123.196 | 16 атм. | 25 атм. | 1362 градусов | Готов к эксплуактации | Внутренняя, 1/2 дюйма | 1277 лет | Медь/Алюиминий | В комплекте | Водяной | Россия/Москва
ВКН.200.150.1000.4ТК.Н.RAL9016 | ВКН.200.150.1000.4ТК Конвектор Vitron напольный с естественной конвекцией (высота 200мм, ширина 150мм, длина 1000мм) (RAL9016нижнее подключение) | 4ТК | 200 | 150 | 1000 | 0.03 | 10.3324 | 1182.4131 | нижнее | 23456.5793 | 16 атм. | 25 атм. | 1363 градусов | Готов к эксплуактации | Внутренняя, 1/2 дюйма | 1278 лет | Медь/Алюиминий | В комплекте | Водяной | Россия/Москва
ВКН.200.150.1100.4ТК.Н.RAL9016 | ВКН.200.150.1100.4ТК Конвектор Vitron напольный с естественной конвекцией (высота 200мм, ширина 150мм, длина 1100мм) (RAL9016нижнее подключение) | 4ТК | 200 | 150 | 1100 | 0.033 | 11.2417 | 1300.6544 | нижнее | 25057.4417 | 16 атм. | 25 атм. | 1364 градусов | Готов к эксплуактации | Внутренняя, 1/2 дюйма | 1279 лет | Медь/Алюиминий | В комплекте | Водяной | Россия/Москва
ВКН.200.150.1200.4ТК.Н.RAL9016 | ВКН.200.150.1200.4ТК Конвектор Vitron напольный с естественной конвекцией (высота 200мм, ширина 150мм, длина 1200мм) (RAL9016нижнее подключение) | 4ТК | 200 | 150 | 1200 | 0.036 | 12.151 | 1418.8957 | нижнее | 26654.2919 | 16 атм. | 25 атм. | 1365 градусов | Готов к эксплуактации | Внутренняя, 1/2 дюйма | 1280 лет | Медь/Алюиминий | В комплекте | Водяной | Россия/Москва
ВКН.200.150.1300.4ТК.Н.RAL9016 | ВКН.200.150.1300.4ТК Конвектор Vitron напольный с естественной конвекцией (высота 200мм, ширина 150мм, длина 1300мм) (RAL9016нижнее подключение) | 4ТК | 200 | 150 | 1300 | 0.039 | 13.0603 | 1537.137 | нижнее | 28235.0934 | 16 атм. | 25 атм. | 1366 градусов | Готов к эксплуактации | Внутренняя, 1/2 дюйма | 1281 лет | Медь/Алюиминий | В комплекте | Водяной | Россия/Москва
ВКН.200.150.1400.4ТК.Н.RAL9016 | ВКН.200.150.1400.4ТК Конвектор Vitron напольный с естественной конвекцией (высота 200мм, ширина 150мм, длина 1400мм) (RAL9016нижнее подключение) | 4ТК | 200 | 150 | 1400 | 0.042 | 13.9696 | 1655.3783 | нижнее | 29761.0616 | 16 атм. | 25 атм. | 1367 градусов | Готов к эксплуактации | Внутренняя, 1/2 дюйма | 1282 лет | Медь/Алюиминий | В комплекте | Водяной | Россия/Москва
ВКН.200.150.1500.4ТК.Н.RAL9016 | ВКН.200.150.1500.4ТК Конвектор Vitron напольный с естественной конвекцией (высота 200мм, ширина 150мм, длина 1500мм) (RAL9016нижнее подключение) | 4ТК | 200 | 150 | 1500 | 0.045 | 15.2943 | 1773.6196 | нижнее | 32025.2722 | 16 атм. | 25 атм. | 1368 градусов | Готов к эксплуактации | Внутренняя, 1/2 дюйма | 1283 лет | Медь/Алюиминий | В комплекте | Водяной | Россия/Москва
ВКН.200.150.1600.4ТК.Н.RAL9016 | ВКН.200.150.1600.4ТК Конвектор Vitron напольный с естественной конвекцией (высота 200мм, ширина 150мм, длина 1600мм) (RAL9016нижнее подключение) | 4ТК | 200 | 150 | 1600 | 0.048 | 16.2036 | 1891.8609 | нижнее | 33713.0653 | 16 атм. | 25 атм. | 1369 градусов | Готов к эксплуактации | Внутренняя, 1/2 дюйма | 1284 лет | Медь/Алюиминий | В комплекте | Водяной | Россия/Москва
ВКН.200.150.1700.4ТК.Н.RAL9016 | ВКН.200.150.1700.4ТК Конвектор Vitron напольный с естественной конвекцией (высота 200мм, ширина 150мм, длина 1700мм) (RAL9016нижнее подключение) | 4ТК | 200 | 150 | 1700 | 0.051 | 17.1129 | 2010.1022 | нижнее | 35240.3709 | 16 атм. | 25 атм. | 1370 градусов | Готов к эксплуактации | Внутренняя, 1/2 дюйма | 1285 лет | Медь/Алюиминий | В комплекте | Водяной | Россия/Москва
ВКН.200.150.1800.4ТК.Н.RAL9016 | ВКН.200.150.1800.4ТК Конвектор Vitron напольный с естественной конвекцией (высота 200мм, ширина 150мм, длина 1800мм) (RAL9016нижнее подключение) | 4ТК | 200 | 150 | 1800 | 0.054 | 18.0221 | 2128.3435 | нижнее | 36766.3392 | 16 атм. | 25 атм. | 1371 градусов | Готов к эксплуактации | Внутренняя, 1/2 дюйма | 1286 лет | Медь/Алюиминий | В комплекте | Водяной | Россия/Москва
ВКН.200.150.1900.4ТК.Н.RAL9016 | ВКН.200.150.1900.4ТК Конвектор Vitron напольный с естественной конвекцией (высота 200мм, ширина 150мм, длина 1900мм) (RAL9016нижнее подключение) | 4ТК | 200 | 150 | 1900 | 0.057 | 18.9314 | 2246.5848 | нижнее | 38343.1284 | 16 атм. | 25 атм. | 1372 градусов | Готов к эксплуактации | Внутренняя, 1/2 дюйма | 1287 лет | Медь/Алюиминий | В комплекте | Водяной | Россия/Москва
ВКН.200.150.2000.4ТК.Н.RAL9016 | ВКН.200.150.2000.4ТК Конвектор Vitron напольный с естественной конвекцией (высота 200мм, ширина 150мм, длина 2000мм) (RAL9016нижнее подключение) | 4ТК | 200 | 150 | 2000 | 0.06 | 19.8407 | 2364.8261 | нижнее | 39978.7631 | 16 атм. | 25 атм. | 1373 градусов | Готов к эксплуактации | Внутренняя, 1/2 дюйма | 1288 лет | Медь/Алюиминий | В комплекте | Водяной | Россия/Москва
ВКН.200.150.2100.4ТК.Н.RAL9016 | ВКН.200.150.2100.4ТК Конвектор Vitron напольный с естественной конвекцией (высота 200мм, ширина 150мм, длина 2100мм) (RAL9016нижнее подключение) | 4ТК | 200 | 150 | 2100 | 0.063 | 20.75 | 2483.0674 | нижнее | 41542.1784 | 16 атм. | 25 атм. | 1374 градусов | Готов к эксплуактации | Внутренняя, 1/2 дюйма | 1289 лет | Медь/Алюиминий | В комплекте | Водяной | Россия/Москва
ВКН.200.150.2200.4ТК.Н.RAL9016 | ВКН.200.150.2200.4ТК Конвектор Vitron напольный с естественной конвекцией (высота 200мм, ширина 150мм, длина 2200мм) (RAL9016нижнее подключение) | 4ТК | 200 | 150 | 2200 | 0.066 | 21.6593 | 2601.3087 | нижнее | 43118.9677 | 16 атм. | 25 атм. | 1375 градусов | Готов к эксплуактации | Внутренняя, 1/2 дюйма | 1290 лет | Медь/Алюиминий | В комплекте | Водяной | Россия/Москва
ВКН.200.150.2300.4ТК.Н.RAL9016 | ВКН.200.150.2300.4ТК Конвектор Vitron напольный с естественной конвекцией (высота 200мм, ширина 150мм, длина 2300мм) (RAL9016нижнее подключение) | 4ТК | 200 | 150 | 2300 | 0.069 | 22.5686 | 2719.55 | нижнее | 44644.936 | 16 атм. | 25 атм. | 1376 градусов | Готов к эксплуактации | Внутренняя, 1/2 дюйма | 1291 лет | Медь/Алюиминий | В комплекте | Водяной | Россия/Москва
ВКН.200.150.2400.4ТК.Н.RAL9016 | ВКН.200.150.2400.4ТК Конвектор Vitron напольный с естественной конвекцией (высота 200мм, ширина 150мм, длина 2400мм) (RAL9016нижнее подключение) | 4ТК | 200 | 150 | 2400 | 0.072 | 23.4779 | 2837.7913 | нижнее | 46170.9042 | 16 атм. | 25 атм. | 1377 градусов | Готов к эксплуактации | Внутренняя, 1/2 дюйма | 1292 лет | Медь/Алюиминий | В комплекте | Водяной | Россия/Москва
ВКН.200.150.2500.4ТК.Н.RAL9016 | ВКН.200.150.2500.4ТК Конвектор Vitron напольный с естественной конвекцией (высота 200мм, ширина 150мм, длина 2500мм) (RAL9016нижнее подключение) | 4ТК | 200 | 150 | 2500 | 0.075 | 24.8026 | 2956.0326 | нижнее | 48349.5214 | 16 атм. | 25 атм. | 1378 градусов | Готов к эксплуактации | Внутренняя, 1/2 дюйма | 1293 лет | Медь/Алюиминий | В комплекте | Водяной | Россия/Москва
ВКН.200.150.2600.4ТК.Н.RAL9016 | ВКН.200.150.2600.4ТК Конвектор Vitron напольный с естественной конвекцией (высота 200мм, ширина 150мм, длина 2600мм) (RAL9016нижнее подключение) | 4ТК | 200 | 150 | 2600 | 0.078 | 25.7119 | 3074.274 | нижнее | 49912.9368 | 16 атм. | 25 атм. | 1379 градусов | Готов к эксплуактации | Внутренняя, 1/2 дюйма | 1294 лет | Медь/Алюиминий | В комплекте | Водяной | Россия/Москва
ВКН.200.150.2700.4ТК.Н.RAL9016 | ВКН.200.150.2700.4ТК Конвектор Vitron напольный с естественной конвекцией (высота 200мм, ширина 150мм, длина 2700мм) (RAL9016нижнее подключение) | 4ТК | 200 | 150 | 2700 | 0.081 | 26.6211 | 3192.5153 | нижнее | 51512.4617 | 16 атм. | 25 атм. | 1380 градусов | Готов к эксплуактации | Внутренняя, 1/2 дюйма | 1295 лет | Медь/Алюиминий | В комплекте | Водяной | Россия/Москва
ВКН.200.150.2800.4ТК.Н.RAL9016 | ВКН.200.150.2800.4ТК Конвектор Vitron напольный с естественной конвекцией (высота 200мм, ширина 150мм, длина 2800мм) (RAL9016нижнее подключение) | 4ТК | 200 | 150 | 2800 | 0.084 | 27.5304 | 3310.7566 | нижнее | 53089.251 | 16 атм. | 25 атм. | 1381 градусов | Готов к эксплуактации | Внутренняя, 1/2 дюйма | 1296 лет | Медь/Алюиминий | В комплекте | Водяной | Россия/Москва
ВКН.200.150.2900.4ТК.Н.RAL9016 | ВКН.200.150.2900.4ТК Конвектор Vitron напольный с естественной конвекцией (высота 200мм, ширина 150мм, длина 2900мм) (RAL9016нижнее подключение) | 4ТК | 200 | 150 | 2900 | 0.087 | 28.4397 | 3428.9979 | нижнее | 54615.2193 | 16 атм. | 25 атм. | 1382 градусов | Готов к эксплуактации | Внутренняя, 1/2 дюйма | 1297 лет | Медь/Алюиминий | В комплекте | Водяной | Россия/Москва
ВКН.200.150.3000.4ТК.Н.RAL9016 | ВКН.200.150.3000.4ТК Конвектор Vitron напольный с естественной конвекцией (высота 200мм, ширина 150мм, длина 3000мм) (RAL9016нижнее подключение) | 4ТК | 200 | 150 | 3000 | 0.09 | 29.349 | 3547.2392 | нижнее | 56174.6224 | 16 атм. | 25 атм. | 1383 градусов | Готов к эксплуактации | Внутренняя, 1/2 дюйма | 1298 лет | Медь/Алюиминий | В комплекте | Водяной | Россия/Москва
ВКН.200.150.600.4ТК.Н.RAL9016 | ВКН.200.150.600.4ТК Конвектор Vitron напольный с естественной конвекцией (высота 200мм, ширина 150мм, длина 600мм) (RAL9016нижнее подключение) | 4ТК | 200 | 150 | 600 | 0.018 | 6.6953 | 709.4478 | нижнее | 17210.9424 | 16 атм. | 25 атм. | 1384 градусов | Готов к эксплуактации | Внутренняя, 1/2 дюйма | 1299 лет | Медь/Алюиминий | В комплекте | Водяной | Россия/Москва
ВКН.200.150.700.4ТК.Н.RAL9016 | ВКН.200.150.700.4ТК Конвектор Vitron напольный с естественной конвекцией (высота 200мм, ширина 150мм, длина 700мм) (RAL9016нижнее подключение) | 4ТК | 200 | 150 | 700 | 0.021 | 7.6046 | 827.6891 | нижнее | 18790.4065 | 16 атм. | 25 атм. | 1385 градусов | Готов к эксплуактации | Внутренняя, 1/2 дюйма | 1300 лет | Медь/Алюиминий | В комплекте | Водяной | Россия/Москва
ВКН.200.150.800.4ТК.Н.RAL9016 | ВКН.200.150.800.4ТК Конвектор Vitron напольный с естественной конвекцией (высота 200мм, ширина 150мм, длина 800мм) (RAL9016нижнее подключение) | 4ТК | 200 | 150 | 800 | 0.024 | 8.5138 | 945.9304 | нижнее | 20316.3748 | 16 атм. | 25 атм. | 1386 градусов | Готов к эксплуактации | Внутренняя, 1/2 дюйма | 1301 лет | Медь/Алюиминий | В комплекте | Водяной | Россия/Москва
ВКН.200.150.900.4ТК.Н.RAL9016 | ВКН.200.150.900.4ТК Конвектор Vitron напольный с естественной конвекцией (высота 200мм, ширина 150мм, длина 900мм) (RAL9016нижнее подключение) | 4ТК | 200 | 150 | 900 | 0.027 | 9.4231 | 1064.1718 | нижнее | 21841.0056 | 16 атм. | 25 атм. | 1387 градусов | Готов к эксплуактации | Внутренняя, 1/2 дюйма | 1302 лет | Медь/Алюиминий | В комплекте | Водяной | Россия/Москва
ВКН.200.200.1000.4ТК.Н.RAL9016 | ВКН.200.200.1000.4ТК Конвектор Vitron напольный с естественной конвекцией (высота 200мм, ширина 200мм, длина 1000мм) (RAL9016нижнее подключение) | 4ТК | 200 | 200 | 1000 | 0.04 | 11.2524 | 1297.705 | нижнее | 25149.722 | 16 атм. | 25 атм. | 1388 градусов | Готов к эксплуактации | Внутренняя, 1/2 дюйма | 1303 лет | Медь/Алюиминий | В комплекте | Водяной | Россия/Москва
ВКН.200.200.1100.4ТК.Н.RAL9016 | ВКН.200.200.1100.4ТК Конвектор Vitron напольный с естественной конвекцией (высота 200мм, ширина 200мм, длина 1100мм) (RAL9016нижнее подключение) | 4ТК | 200 | 200 | 1100 | 0.044 | 12.2099 | 1427.4755 | нижнее | 26895.0231 | 16 атм. | 25 атм. | 1389 градусов | Готов к эксплуактации | Внутренняя, 1/2 дюйма | 1304 лет | Медь/Алюиминий | В комплекте | Водяной | Россия/Москва
ВКН.200.200.1200.4ТК.Н.RAL9016 | ВКН.200.200.1200.4ТК Конвектор Vitron напольный с естественной конвекцией (высота 200мм, ширина 200мм, длина 1200мм) (RAL9016нижнее подключение) | 4ТК | 200 | 200 | 1200 | 0.048 | 13.1673 | 1557.246 | нижнее | 28632.2999 | 16 атм. | 25 атм. | 1390 градусов | Готов к эксплуактации | Внутренняя, 1/2 дюйма | 1305 лет | Медь/Алюиминий | В комплекте | Водяной | Россия/Москва
ВКН.200.200.1300.4ТК.Н.RAL9016 | ВКН.200.200.1300.4ТК Конвектор Vitron напольный с естественной конвекцией (высота 200мм, ширина 200мм, длина 1300мм) (RAL9016нижнее подключение) | 4ТК | 200 | 200 | 1300 | 0.052 | 14.1248 | 1687.0165 | нижнее | 30350.853 | 16 атм. | 25 атм. | 1391 градусов | Готов к эксплуактации | Внутренняя, 1/2 дюйма | 1306 лет | Медь/Алюиминий | В комплекте | Водяной | Россия/Москва
ВКН.200.200.1400.4ТК.Н.RAL9016 | ВКН.200.200.1400.4ТК Конвектор Vitron напольный с естественной конвекцией (высота 200мм, ширина 200мм, длина 1400мм) (RAL9016нижнее подключение) | 4ТК | 200 | 200 | 1400 | 0.056 | 15.0823 | 1816.787 | нижнее | 32015.9104 | 16 атм. | 25 атм. | 1392 градусов | Готов к эксплуактации | Внутренняя, 1/2 дюйма | 1307 лет | Медь/Алюиминий | В комплекте | Водяной | Россия/Москва
ВКН.200.200.1500.4ТК.Н.RAL9016 | ВКН.200.200.1500.4ТК Конвектор Vitron напольный с естественной конвекцией (высота 200мм, ширина 200мм, длина 1500мм) (RAL9016нижнее подключение) | 4ТК | 200 | 200 | 1500 | 0.06 | 16.5673 | 1946.5576 | нижнее | 34503.466 | 16 атм. | 25 атм. | 1393 градусов | Готов к эксплуактации | Внутренняя, 1/2 дюйма | 1308 лет | Медь/Алюиминий | В комплекте | Водяной | Россия/Москва
ВКН.200.200.1600.4ТК.Н.RAL9016 | ВКН.200.200.1600.4ТК Конвектор Vitron напольный с естественной конвекцией (высота 200мм, ширина 200мм, длина 1600мм) (RAL9016нижнее подключение) | 4ТК | 200 | 200 | 1600 | 0.064 | 17.5248 | 2076.3281 | нижнее | 36341.0474 | 16 атм. | 25 атм. | 1394 градусов | Готов к эксплуактации | Внутренняя, 1/2 дюйма | 1309 лет | Медь/Алюиминий | В комплекте | Водяной | Россия/Москва
ВКН.200.200.1700.4ТК.Н.RAL9016 | ВКН.200.200.1700.4ТК Конвектор Vitron напольный с естественной конвекцией (высота 200мм, ширина 200мм, длина 1700мм) (RAL9016нижнее подключение) | 4ТК | 200 | 200 | 1700 | 0.068 | 18.4823 | 2206.0986 | нижнее | 38004.7674 | 16 атм. | 25 атм. | 1395 градусов | Готов к эксплуактации | Внутренняя, 1/2 дюйма | 1310 лет | Медь/Алюиминий | В комплекте | Водяной | Россия/Москва
ВКН.200.200.1800.4ТК.Н.RAL9016 | ВКН.200.200.1800.4ТК Конвектор Vitron напольный с естественной конвекцией (высота 200мм, ширина 200мм, длина 1800мм) (RAL9016нижнее подключение) | 4ТК | 200 | 200 | 1800 | 0.072 | 19.4398 | 2335.8691 | нижнее | 39669.8248 | 16 атм. | 25 атм. | 1396 градусов | Готов к эксплуактации | Внутренняя, 1/2 дюйма | 1311 лет | Медь/Алюиминий | В комплекте | Водяной | Россия/Москва
ВКН.200.200.1900.4ТК.Н.RAL9016 | ВКН.200.200.1900.4ТК Конвектор Vitron напольный с естественной конвекцией (высота 200мм, ширина 200мм, длина 1900мм) (RAL9016нижнее подключение) | 4ТК | 200 | 200 | 1900 | 0.076 | 20.3972 | 2465.6396 | нижнее | 41387.0406 | 16 атм. | 25 атм. | 1397 градусов | Готов к эксплуактации | Внутренняя, 1/2 дюйма | 1312 лет | Медь/Алюиминий | В комплекте | Водяной | Россия/Москва
ВКН.200.200.2000.4ТК.Н.RAL9016 | ВКН.200.200.2000.4ТК Конвектор Vitron напольный с естественной конвекцией (высота 200мм, ширина 200мм, длина 2000мм) (RAL9016нижнее подключение) | 4ТК | 200 | 200 | 2000 | 0.08 | 21.3547 | 2595.4101 | нижнее | 43159.0896 | 16 атм. | 25 атм. | 1398 градусов | Готов к эксплуактации | Внутренняя, 1/2 дюйма | 1313 лет | Медь/Алюиминий | В комплекте | Водяной | Россия/Москва
ВКН.200.200.2100.4ТК.Н.RAL9016 | ВКН.200.200.2100.4ТК Конвектор Vitron напольный с естественной конвекцией (высота 200мм, ширина 200мм, длина 2100мм) (RAL9016нижнее подключение) | 4ТК | 200 | 200 | 2100 | 0.084 | 22.3122 | 2725.1806 | нижнее | 44860.2566 | 16 атм. | 25 атм. | 1399 градусов | Готов к эксплуактации | Внутренняя, 1/2 дюйма | 1314 лет | Медь/Алюиминий | В комплекте | Водяной | Россия/Москва
ВКН.200.200.2200.4ТК.Н.RAL9016 | ВКН.200.200.2200.4ТК Конвектор Vitron напольный с естественной конвекцией (высота 200мм, ширина 200мм, длина 2200мм) (RAL9016нижнее подключение) | 4ТК | 200 | 200 | 2200 | 0.088 | 23.2696 | 2854.9511 | нижнее | 46577.4724 | 16 атм. | 25 атм. | 1400 градусов | Готов к эксплуактации | Внутренняя, 1/2 дюйма | 1315 лет | Медь/Алюиминий | В комплекте | Водяной | Россия/Москва
ВКН.200.200.2300.4ТК.Н.RAL9016 | ВКН.200.200.2300.4ТК Конвектор Vitron напольный с естественной конвекцией (высота 200мм, ширина 200мм, длина 2300мм) (RAL9016нижнее подключение) | 4ТК | 200 | 200 | 2300 | 0.092 | 24.2271 | 2984.7216 | нижнее | 48242.5298 | 16 атм. | 25 атм. | 1401 градусов | Готов к эксплуактации | Внутренняя, 1/2 дюйма | 1316 лет | Медь/Алюиминий | В комплекте | Водяной | Россия/Москва
ВКН.200.200.2400.4ТК.Н.RAL9016 | ВКН.200.200.2400.4ТК Конвектор Vitron напольный с естественной конвекцией (высота 200мм, ширина 200мм, длина 2400мм) (RAL9016нижнее подключение) | 4ТК | 200 | 200 | 2400 | 0.096 | 25.1846 | 3114.4921 | нижнее | 49906.2498 | 16 атм. | 25 атм. | 1402 градусов | Готов к эксплуактации | Внутренняя, 1/2 дюйма | 1317 лет | Медь/Алюиминий | В комплекте | Водяной | Россия/Москва
ВКН.200.200.2500.4ТК.Н.RAL9016 | ВКН.200.200.2500.4ТК Конвектор Vitron напольный с естественной конвекцией (высота 200мм, ширина 200мм, длина 2500мм) (RAL9016нижнее подключение) | 4ТК | 200 | 200 | 2500 | 0.1 | 26.6696 | 3244.2626 | нижнее | 52313.5616 | 16 атм. | 25 атм. | 1403 градусов | Готов к эксплуактации | Внутренняя, 1/2 дюйма | 1318 лет | Медь/Алюиминий | В комплекте | Водяной | Россия/Москва
ВКН.200.200.2600.4ТК.Н.RAL9016 | ВКН.200.200.2600.4ТК Конвектор Vitron напольный с естественной конвекцией (высота 200мм, ширина 200мм, длина 2600мм) (RAL9016нижнее подключение) | 4ТК | 200 | 200 | 2600 | 0.104 | 27.6271 | 3374.0331 | нижнее | 54014.7287 | 16 атм. | 25 атм. | 1404 градусов | Готов к эксплуактации | Внутренняя, 1/2 дюйма | 1319 лет | Медь/Алюиминий | В комплекте | Водяной | Россия/Москва
ВКН.200.200.2700.4ТК.Н.RAL9016 | ВКН.200.200.2700.4ТК Конвектор Vitron напольный с естественной конвекцией (высота 200мм, ширина 200мм, длина 2700мм) (RAL9016нижнее подключение) | 4ТК | 200 | 200 | 2700 | 0.108 | 28.5846 | 3503.8036 | нижнее | 55753.3428 | 16 атм. | 25 атм. | 1405 градусов | Готов к эксплуактации | Внутренняя, 1/2 дюйма | 1320 лет | Медь/Алюиминий | В комплекте | Водяной | Россия/Москва
ВКН.200.200.2800.4ТК.Н.RAL9016 | ВКН.200.200.2800.4ТК Конвектор Vitron напольный с естественной конвекцией (высота 200мм, ширина 200мм, длина 2800мм) (RAL9016нижнее подключение) | 4ТК | 200 | 200 | 2800 | 0.112 | 29.542 | 3633.5741 | нижнее | 57467.8838 | 16 атм. | 25 атм. | 1406 градусов | Готов к эксплуактации | Внутренняя, 1/2 дюйма | 1321 лет | Медь/Алюиминий | В комплекте | Водяной | Россия/Москва
ВКН.200.200.2900.4ТК.Н.RAL9016 | ВКН.200.200.2900.4ТК Конвектор Vitron напольный с естественной конвекцией (высота 200мм, ширина 200мм, длина 2900мм) (RAL9016нижнее подключение) | 4ТК | 200 | 200 | 2900 | 0.116 | 30.4995 | 3763.3446 | нижнее | 59132.9412 | 16 атм. | 25 атм. | 1407 градусов | Готов к эксплуактации | Внутренняя, 1/2 дюйма | 1322 лет | Медь/Алюиминий | В комплекте | Водяной | Россия/Москва
ВКН.200.200.3000.4ТК.Н.RAL9016 | ВКН.200.200.3000.4ТК Конвектор Vitron напольный с естественной конвекцией (высота 200мм, ширина 200мм, длина 3000мм) (RAL9016нижнее подключение) | 4ТК | 200 | 200 | 3000 | 0.12 | 31.457 | 3893.1151 | нижнее | 60830.0961 | 16 атм. | 25 атм. | 1408 градусов | Готов к эксплуактации | Внутренняя, 1/2 дюйма | 1323 лет | Медь/Алюиминий | В комплекте | Водяной | Россия/Москва
ВКН.200.200.600.4ТК.Н.RAL9016 | ВКН.200.200.600.4ТК Конвектор Vitron напольный с естественной конвекцией (высота 200мм, ширина 200мм, длина 600мм) (RAL9016нижнее подключение) | 4ТК | 200 | 200 | 600 | 0.024 | 7.4225 | 778.623 | нижнее | 18350.4034 | 16 атм. | 25 атм. | 1409 градусов | Готов к эксплуактации | Внутренняя, 1/2 дюйма | 1324 лет | Медь/Алюиминий | В комплекте | Водяной | Россия/Москва
ВКН.200.200.700.4ТК.Н.RAL9016 | ВКН.200.200.700.4ТК Конвектор Vitron напольный с естественной конвекцией (высота 200мм, ширина 200мм, длина 700мм) (RAL9016нижнее подключение) | 4ТК | 200 | 200 | 700 | 0.028 | 8.38 | 908.3935 | нижнее | 20067.6192 | 16 атм. | 25 атм. | 1410 градусов | Готов к эксплуактации | Внутренняя, 1/2 дюйма | 1325 лет | Медь/Алюиминий | В комплекте | Водяной | Россия/Москва
ВКН.200.200.800.4ТК.Н.RAL9016 | ВКН.200.200.800.4ТК Конвектор Vitron напольный с естественной конвекцией (высота 200мм, ширина 200мм, длина 800мм) (RAL9016нижнее подключение) | 4ТК | 200 | 200 | 800 | 0.032 | 9.3375 | 1038.164 | нижнее | 21731.3392 | 16 атм. | 25 атм. | 1411 градусов | Готов к эксплуактации | Внутренняя, 1/2 дюйма | 1326 лет | Медь/Алюиминий | В комплекте | Водяной | Россия/Москва
ВКН.200.200.900.4ТК.Н.RAL9016 | ВКН.200.200.900.4ТК Конвектор Vitron напольный с естественной конвекцией (высота 200мм, ширина 200мм, длина 900мм) (RAL9016нижнее подключение) | 4ТК | 200 | 200 | 900 | 0.036 | 10.2949 | 1167.9345 | нижнее | 23396.3965 | 16 атм. | 25 атм. | 1412 градусов | Готов к эксплуактации | Внутренняя, 1/2 дюйма | 1327 лет | Медь/Алюиминий | В комплекте | Водяной | Россия/Москва
ВКН.250.150.1000.4ТК.Н.RAL9016 | ВКН.250.150.1000.4ТК Конвектор Vitron напольный с естественной конвекцией (высота 250мм, ширина 150мм, длина 1000мм) (RAL9016нижнее подключение) | 4ТК | 250 | 150 | 1000 | 0.0375 | 11.8123 | 1504.8893 | нижнее | 24820.7227 | 16 атм. | 25 атм. | 1413 градусов | Готов к эксплуактации | Внутренняя, 1/2 дюйма | 1328 лет | Медь/Алюиминий | В комплекте | Водяной | Россия/Москва
ВКН.250.150.1100.4ТК.Н.RAL9016 | ВКН.250.150.1100.4ТК Конвектор Vitron напольный с естественной конвекцией (высота 250мм, ширина 150мм, длина 1100мм) (RAL9016нижнее подключение) | 4ТК | 250 | 150 | 1100 | 0.04125 | 12.8499 | 1655.3783 | нижнее | 26515.2028 | 16 атм. | 25 атм. | 1414 градусов | Готов к эксплуактации | Внутренняя, 1/2 дюйма | 1329 лет | Медь/Алюиминий | В комплекте | Водяной | Россия/Москва
ВКН.250.150.1200.4ТК.Н.RAL9016 | ВКН.250.150.1200.4ТК Конвектор Vitron напольный с естественной конвекцией (высота 250мм, ширина 150мм, длина 1200мм) (RAL9016нижнее подключение) | 4ТК | 250 | 150 | 1200 | 0.045 | 13.8875 | 1805.8672 | нижнее | 28205.6707 | 16 атм. | 25 атм. | 1415 градусов | Готов к эксплуактации | Внутренняя, 1/2 дюйма | 1330 лет | Медь/Алюиминий | В комплекте | Водяной | Россия/Москва
ВКН.250.150.1300.4ТК.Н.RAL9016 | ВКН.250.150.1300.4ТК Конвектор Vitron напольный с естественной конвекцией (высота 250мм, ширина 150мм, длина 1300мм) (RAL9016нижнее подключение) | 4ТК | 250 | 150 | 1300 | 0.04875 | 14.9251 | 1956.3562 | нижнее | 29897.476 | 16 атм. | 25 атм. | 1416 градусов | Готов к эксплуактации | Внутренняя, 1/2 дюйма | 1331 лет | Медь/Алюиминий | В комплекте | Водяной | Россия/Москва
ВКН.250.150.1400.4ТК.Н.RAL9016 | ВКН.250.150.1400.4ТК Конвектор Vitron напольный с естественной конвекцией (высота 250мм, ширина 150мм, длина 1400мм) (RAL9016нижнее подключение) | 4ТК | 250 | 150 | 1400 | 0.0525 | 15.9627 | 2106.8451 | нижнее | 31514.3871 | 16 атм. | 25 атм. | 1417 градусов | Готов к эксплуактации | Внутренняя, 1/2 дюйма | 1332 лет | Медь/Алюиминий | В комплекте | Водяной | Россия/Москва
ВКН.250.150.1500.4ТК.Н.RAL9016 | ВКН.250.150.1500.4ТК Конвектор Vitron напольный с естественной конвекцией (высота 250мм, ширина 150мм, длина 1500мм) (RAL9016нижнее подключение) | 4ТК | 250 | 150 | 1500 | 0.05625 | 17.4156 | 2257.334 | нижнее | 33872.2154 | 16 атм. | 25 атм. | 1418 градусов | Готов к эксплуактации | Внутренняя, 1/2 дюйма | 1333 лет | Медь/Алюиминий | В комплекте | Водяной | Россия/Москва
ВКН.250.150.1600.4ТК.Н.RAL9016 | ВКН.250.150.1600.4ТК Конвектор Vitron напольный с естественной конвекцией (высота 250мм, ширина 150мм, длина 1600мм) (RAL9016нижнее подключение) | 4ТК | 250 | 150 | 1600 | 0.06 | 18.4532 | 2407.823 | нижнее | 35672.3497 | 16 атм. | 25 атм. | 1419 градусов | Готов к эксплуактации | Внутренняя, 1/2 дюйма | 1334 лет | Медь/Алюиминий | В комплекте | Водяной | Россия/Москва
ВКН.250.150.1700.4ТК.Н.RAL9016 | ВКН.250.150.1700.4ТК Конвектор Vitron напольный с естественной конвекцией (высота 250мм, ширина 150мм, длина 1700мм) (RAL9016нижнее подключение) | 4ТК | 250 | 150 | 1700 | 0.06375 | 19.4908 | 2558.3119 | нижнее | 37291.9356 | 16 атм. | 25 атм. | 1420 градусов | Готов к эксплуактации | Внутренняя, 1/2 дюйма | 1335 лет | Медь/Алюиминий | В комплекте | Водяной | Россия/Москва
ВКН.250.150.1800.4ТК.Н.RAL9016 | ВКН.250.150.1800.4ТК Конвектор Vitron напольный с естественной конвекцией (высота 250мм, ширина 150мм, длина 1800мм) (RAL9016нижнее подключение) | 4ТК | 250 | 150 | 1800 | 0.0675 | 20.5284 | 2708.8008 | нижнее | 38910.1841 | 16 атм. | 25 атм. | 1421 градусов | Готов к эксплуактации | Внутренняя, 1/2 дюйма | 1336 лет | Медь/Алюиминий | В комплекте | Водяной | Россия/Москва
ВКН.250.150.1900.4ТК.Н.RAL9016 | ВКН.250.150.1900.4ТК Конвектор Vitron напольный с естественной конвекцией (высота 250мм, ширина 150мм, длина 1900мм) (RAL9016нижнее подключение) | 4ТК | 250 | 150 | 1900 | 0.07125 | 21.566 | 2859.2898 | нижнее | 40597.9772 | 16 атм. | 25 атм. | 1422 градусов | Готов к эксплуактации | Внутренняя, 1/2 дюйма | 1337 лет | Медь/Алюиминий | В комплекте | Водяной | Россия/Москва
ВКН.250.150.2000.4ТК.Н.RAL9016 | ВКН.250.150.2000.4ТК Конвектор Vitron напольный с естественной конвекцией (высота 250мм, ширина 150мм, длина 2000мм) (RAL9016нижнее подключение) | 4ТК | 250 | 150 | 2000 | 0.075 | 22.6036 | 3009.7787 | нижнее | 42325.8922 | 16 атм. | 25 атм. | 1423 градусов | Готов к эксплуактации | Внутренняя, 1/2 дюйма | 1338 лет | Медь/Алюиминий | В комплекте | Водяной | Россия/Москва
ВКН.250.150.2100.4ТК.Н.RAL9016 | ВКН.250.150.2100.4ТК Конвектор Vitron напольный с естественной конвекцией (высота 250мм, ширина 150мм, длина 2100мм) (RAL9016нижнее подключение) | 4ТК | 250 | 150 | 2100 | 0.07875 | 23.6412 | 3160.2676 | нижнее | 43984.2626 | 16 атм. | 25 атм. | 1424 градусов | Готов к эксплуактации | Внутренняя, 1/2 дюйма | 1339 лет | Медь/Алюиминий | В комплекте | Водяной | Россия/Москва
ВКН.250.150.2200.4ТК.Н.RAL9016 | ВКН.250.150.2200.4ТК Конвектор Vitron напольный с естественной конвекцией (высота 250мм, ширина 150мм, длина 2200мм) (RAL9016нижнее подключение) | 4ТК | 250 | 150 | 2200 | 0.0825 | 24.6788 | 3310.7566 | нижнее | 45669.3809 | 16 атм. | 25 атм. | 1425 градусов | Готов к эксплуактации | Внутренняя, 1/2 дюйма | 1340 лет | Медь/Алюиминий | В комплекте | Водяной | Россия/Москва
ВКН.250.150.2300.4ТК.Н.RAL9016 | ВКН.250.150.2300.4ТК Конвектор Vitron напольный с естественной конвекцией (высота 250мм, ширина 150мм, длина 2300мм) (RAL9016нижнее подключение) | 4ТК | 250 | 150 | 2300 | 0.08625 | 25.7164 | 3461.2455 | нижнее | 47290.3042 | 16 атм. | 25 атм. | 1426 градусов | Готов к эксплуактации | Внутренняя, 1/2 дюйма | 1341 лет | Медь/Алюиминий | В комплекте | Водяной | Россия/Москва
ВКН.250.150.2400.4ТК.Н.RAL9016 | ВКН.250.150.2400.4ТК Конвектор Vitron напольный с естественной конвекцией (высота 250мм, ширина 150мм, длина 2400мм) (RAL9016нижнее подключение) | 4ТК | 250 | 150 | 2400 | 0.09 | 26.754 | 3611.7344 | нижнее | 48909.8901 | 16 атм. | 25 атм. | 1427 градусов | Готов к эксплуактации | Внутренняя, 1/2 дюйма | 1342 лет | Медь/Алюиминий | В комплекте | Водяной | Россия/Москва
ВКН.250.150.2500.4ТК.Н.RAL9016 | ВКН.250.150.2500.4ТК Конвектор Vitron напольный с естественной конвекцией (высота 250мм, ширина 150мм, длина 2500мм) (RAL9016нижнее подключение) | 4ТК | 250 | 150 | 2500 | 0.09375 | 28.2069 | 3762.2234 | нижнее | 51199.5112 | 16 атм. | 25 атм. | 1428 градусов | Готов к эксплуактации | Внутренняя, 1/2 дюйма | 1343 лет | Медь/Алюиминий | В комплекте | Водяной | Россия/Москва
ВКН.250.150.2600.4ТК.Н.RAL9016 | ВКН.250.150.2600.4ТК Конвектор Vitron напольный с естественной конвекцией (высота 250мм, ширина 150мм, длина 2600мм) (RAL9016нижнее подключение) | 4ТК | 250 | 150 | 2600 | 0.0975 | 29.2445 | 3912.7123 | нижнее | 52856.5442 | 16 атм. | 25 атм. | 1429 градусов | Готов к эксплуактации | Внутренняя, 1/2 дюйма | 1344 лет | Медь/Алюиминий | В комплекте | Водяной | Россия/Москва
ВКН.250.150.2700.4ТК.Н.RAL9016 | ВКН.250.150.2700.4ТК Конвектор Vitron напольный с естественной конвекцией (высота 250мм, ширина 150мм, длина 2700мм) (RAL9016нижнее подключение) | 4ТК | 250 | 150 | 2700 | 0.10125 | 30.2821 | 4063.2012 | нижнее | 54548.3495 | 16 атм. | 25 атм. | 1430 градусов | Готов к эксплуактации | Внутренняя, 1/2 дюйма | 1345 лет | Медь/Алюиминий | В комплекте | Водяной | Россия/Москва
ВКН.250.150.2800.4ТК.Н.RAL9016 | ВКН.250.150.2800.4ТК Конвектор Vitron напольный с естественной конвекцией (высота 250мм, ширина 150мм, длина 2800мм) (RAL9016нижнее подключение) | 4ТК | 250 | 150 | 2800 | 0.105 | 31.3197 | 4213.6902 | нижнее | 56233.4678 | 16 атм. | 25 атм. | 1431 градусов | Готов к эксплуактации | Внутренняя, 1/2 дюйма | 1346 лет | Медь/Алюиминий | В комплекте | Водяной | Россия/Москва
ВКН.250.150.2900.4ТК.Н.RAL9016 | ВКН.250.150.2900.4ТК Конвектор Vitron напольный с естественной конвекцией (высота 250мм, ширина 150мм, длина 2900мм) (RAL9016нижнее подключение) | 4ТК | 250 | 150 | 2900 | 0.10875 | 32.3573 | 4364.1791 | нижнее | 57854.3911 | 16 атм. | 25 атм. | 1432 градусов | Готов к эксплуактации | Внутренняя, 1/2 дюйма | 1347 лет | Медь/Алюиминий | В комплекте | Водяной | Россия/Москва
ВКН.250.150.3000.4ТК.Н.RAL9016 | ВКН.250.150.3000.4ТК Конвектор Vitron напольный с естественной конвекцией (высота 250мм, ширина 150мм, длина 3000мм) (RAL9016нижнее подключение) | 4ТК | 250 | 150 | 3000 | 0.1125 | 33.3949 | 4514.668 | нижнее | 59506.0745 | 16 атм. | 25 атм. | 1433 градусов | Готов к эксплуактации | Внутренняя, 1/2 дюйма | 1348 лет | Медь/Алюиминий | В комплекте | Водяной | Россия/Москва
ВКН.250.150.600.4ТК.Н.RAL9016 | ВКН.250.150.600.4ТК Конвектор Vitron напольный с естественной конвекцией (высота 250мм, ширина 150мм, длина 600мм) (RAL9016нижнее подключение) | 4ТК | 250 | 150 | 600 | 0.0225 | 7.6619 | 902.9336 | нижнее | 18171.1924 | 16 атм. | 25 атм. | 1434 градусов | Готов к эксплуактации | Внутренняя, 1/2 дюйма | 1349 лет | Медь/Алюиминий | В комплекте | Водяной | Россия/Москва
ВКН.250.150.700.4ТК.Н.RAL9016 | ВКН.250.150.700.4ТК Конвектор Vitron напольный с естественной конвекцией (высота 250мм, ширина 150мм, длина 700мм) (RAL9016нижнее подключение) | 4ТК | 250 | 150 | 700 | 0.02625 | 8.6995 | 1053.4225 | нижнее | 19856.3107 | 16 атм. | 25 атм. | 1435 градусов | Готов к эксплуактации | Внутренняя, 1/2 дюйма | 1350 лет | Медь/Алюиминий | В комплекте | Водяной | Россия/Москва
ВКН.250.150.800.4ТК.Н.RAL9016 | ВКН.250.150.800.4ТК Конвектор Vitron напольный с естественной конвекцией (высота 250мм, ширина 150мм, длина 800мм) (RAL9016нижнее подключение) | 4ТК | 250 | 150 | 800 | 0.03 | 9.7371 | 1203.9115 | нижнее | 21477.234 | 16 атм. | 25 атм. | 1436 градусов | Готов к эксплуактации | Внутренняя, 1/2 дюйма | 1351 лет | Медь/Алюиминий | В комплекте | Водяной | Россия/Москва
ВКН.250.150.900.4ТК.Н.RAL9016 | ВКН.250.150.900.4ТК Конвектор Vitron напольный с естественной конвекцией (высота 250мм, ширина 150мм, длина 900мм) (RAL9016нижнее подключение) | 4ТК | 250 | 150 | 900 | 0.03375 | 10.7747 | 1354.4004 | нижнее | 23096.82 | 16 атм. | 25 атм. | 1437 градусов | Готов к эксплуактации | Внутренняя, 1/2 дюйма | 1352 лет | Медь/Алюиминий | В комплекте | Водяной | Россия/Москва
ВКН.250.200.1000.4ТК.Н.RAL9016 | ВКН.250.200.1000.4ТК Конвектор Vitron напольный с естественной конвекцией (высота 250мм, ширина 200мм, длина 1000мм) (RAL9016нижнее подключение) | 4ТК | 250 | 200 | 1000 | 0.05 | 12.7728 | 1533.6514 | нижнее | 26541.9507 | 16 атм. | 25 атм. | 1438 градусов | Готов к эксплуактации | Внутренняя, 1/2 дюйма | 1353 лет | Медь/Алюиминий | В комплекте | Водяной | Россия/Москва
ВКН.250.200.1100.4ТК.Н.RAL9016 | ВКН.250.200.1100.4ТК Конвектор Vitron напольный с естественной конвекцией (высота 250мм, ширина 200мм, длина 1100мм) (RAL9016нижнее подключение) | 4ТК | 250 | 200 | 1100 | 0.055 | 13.8586 | 1687.0165 | нижнее | 28380.8695 | 16 атм. | 25 атм. | 1439 градусов | Готов к эксплуактации | Внутренняя, 1/2 дюйма | 1354 лет | Медь/Алюиминий | В комплекте | Водяной | Россия/Москва
ВКН.250.200.1200.4ТК.Н.RAL9016 | ВКН.250.200.1200.4ТК Конвектор Vitron напольный с естественной конвекцией (высота 250мм, ширина 200мм, длина 1200мм) (RAL9016нижнее подключение) | 4ТК | 250 | 200 | 1200 | 0.06 | 14.9444 | 1840.3817 | нижнее | 30211.7639 | 16 атм. | 25 атм. | 1440 градусов | Готов к эксплуактации | Внутренняя, 1/2 дюйма | 1355 лет | Медь/Алюиминий | В комплекте | Водяной | Россия/Москва
ВКН.250.200.1300.4ТК.Н.RAL9016 | ВКН.250.200.1300.4ТК Конвектор Vitron напольный с естественной конвекцией (высота 250мм, ширина 200мм, длина 1300мм) (RAL9016нижнее подключение) | 4ТК | 250 | 200 | 1300 | 0.065 | 16.0302 | 1993.7468 | нижнее | 32038.6461 | 16 атм. | 25 атм. | 1441 градусов | Готов к эксплуактации | Внутренняя, 1/2 дюйма | 1356 лет | Медь/Алюиминий | В комплекте | Водяной | Россия/Москва
ВКН.250.200.1400.4ТК.Н.RAL9016 | ВКН.250.200.1400.4ТК Конвектор Vitron напольный с естественной конвекцией (высота 250мм, ширина 200мм, длина 1400мм) (RAL9016нижнее подключение) | 4ТК | 250 | 200 | 1400 | 0.07 | 17.1159 | 2147.112 | нижнее | 33797.3212 | 16 атм. | 25 атм. | 1442 градусов | Готов к эксплуактации | Внутренняя, 1/2 дюйма | 1357 лет | Медь/Алюиминий | В комплекте | Водяной | Россия/Москва
ВКН.250.200.1500.4ТК.Н.RAL9016 | ВКН.250.200.1500.4ТК Конвектор Vitron напольный с естественной конвекцией (высота 250мм, ширина 200мм, длина 1500мм) (RAL9016нижнее подключение) | 4ТК | 250 | 200 | 1500 | 0.075 | 18.7293 | 2300.4771 | нижнее | 36379.8319 | 16 атм. | 25 атм. | 1443 градусов | Готов к эксплуактации | Внутренняя, 1/2 дюйма | 1358 лет | Медь/Алюиминий | В комплекте | Водяной | Россия/Москва
ВКН.250.200.1600.4ТК.Н.RAL9016 | ВКН.250.200.1600.4ТК Конвектор Vitron напольный с естественной конвекцией (высота 250мм, ширина 200мм, длина 1600мм) (RAL9016нижнее подключение) | 4ТК | 250 | 200 | 1600 | 0.08 | 19.8151 | 2453.8422 | нижнее | 38325.7423 | 16 атм. | 25 атм. | 1444 градусов | Готов к эксплуактации | Внутренняя, 1/2 дюйма | 1359 лет | Медь/Алюиминий | В комплекте | Водяной | Россия/Москва
ВКН.250.200.1700.4ТК.Н.RAL9016 | ВКН.250.200.1700.4ТК Конвектор Vitron напольный с естественной конвекцией (высота 250мм, ширина 200мм, длина 1700мм) (RAL9016нижнее подключение) | 4ТК | 250 | 200 | 1700 | 0.085 | 20.9008 | 2607.2074 | нижнее | 40084.4174 | 16 атм. | 25 атм. | 1445 градусов | Готов к эксплуактации | Внутренняя, 1/2 дюйма | 1360 лет | Медь/Алюиминий | В комплекте | Водяной | Россия/Москва
ВКН.250.200.1800.4ТК.Н.RAL9016 | ВКН.250.200.1800.4ТК Конвектор Vitron напольный с естественной конвекцией (высота 250мм, ширина 200мм, длина 1800мм) (RAL9016нижнее подключение) | 4ТК | 250 | 200 | 1800 | 0.09 | 21.9866 | 2760.5725 | нижнее | 41841.755 | 16 атм. | 25 атм. | 1446 градусов | Готов к эксплуактации | Внутренняя, 1/2 дюйма | 1361 лет | Медь/Алюиминий | В комплекте | Водяной | Россия/Москва
ВКН.250.200.1900.4ТК.Н.RAL9016 | ВКН.250.200.1900.4ТК Конвектор Vitron напольный с естественной конвекцией (высота 250мм, ширина 200мм, длина 1900мм) (RAL9016нижнее подключение) | 4ТК | 250 | 200 | 1900 | 0.095 | 23.0724 | 2913.9377 | нижнее | 43669.9746 | 16 атм. | 25 атм. | 1447 градусов | Готов к эксплуактации | Внутренняя, 1/2 дюйма | 1362 лет | Медь/Алюиминий | В комплекте | Водяной | Россия/Москва
ВКН.250.200.2000.4ТК.Н.RAL9016 | ВКН.250.200.2000.4ТК Конвектор Vitron напольный с естественной конвекцией (высота 250мм, ширина 200мм, длина 2000мм) (RAL9016нижнее подключение) | 4ТК | 250 | 200 | 2000 | 0.1 | 24.1581 | 3067.3028 | нижнее | 45534.3039 | 16 атм. | 25 атм. | 1448 градусов | Готов к эксплуактации | Внутренняя, 1/2 дюйма | 1363 лет | Медь/Алюиминий | В комплекте | Водяной | Россия/Москва
ВКН.250.200.2100.4ТК.Н.RAL9016 | ВКН.250.200.2100.4ТК Конвектор Vitron напольный с естественной конвекцией (высота 250мм, ширина 200мм, длина 2100мм) (RAL9016нижнее подключение) | 4ТК | 250 | 200 | 2100 | 0.105 | 25.2439 | 3220.668 | нижнее | 47331.7635 | 16 атм. | 25 атм. | 1449 градусов | Готов к эксплуактации | Внутренняя, 1/2 дюйма | 1364 лет | Медь/Алюиминий | В комплекте | Водяной | Россия/Москва
ВКН.250.200.2200.4ТК.Н.RAL9016 | ВКН.250.200.2200.4ТК Конвектор Vitron напольный с естественной конвекцией (высота 250мм, ширина 200мм, длина 2200мм) (RAL9016нижнее подключение) | 4ТК | 250 | 200 | 2200 | 0.11 | 26.3297 | 3374.0331 | нижнее | 49155.9709 | 16 атм. | 25 атм. | 1450 градусов | Готов к эксплуактации | Внутренняя, 1/2 дюйма | 1365 лет | Медь/Алюиминий | В комплекте | Водяной | Россия/Москва
ВКН.250.200.2300.4ТК.Н.RAL9016 | ВКН.250.200.2300.4ТК Конвектор Vitron напольный с естественной конвекцией (высота 250мм, ширина 200мм, длина 2300мм) (RAL9016нижнее подключение) | 4ТК | 250 | 200 | 2300 | 0.115 | 27.4154 | 3527.3982 | нижнее | 50915.9834 | 16 атм. | 25 атм. | 1451 градусов | Готов к эксплуактации | Внутренняя, 1/2 дюйма | 1366 лет | Медь/Алюиминий | В комплекте | Водяной | Россия/Москва
ВКН.250.200.2400.4ТК.Н.RAL9016 | ВКН.250.200.2400.4ТК Конвектор Vitron напольный с естественной конвекцией (высота 250мм, ширина 200мм, длина 2400мм) (RAL9016нижнее подключение) | 4ТК | 250 | 200 | 2400 | 0.12 | 28.5012 | 3680.7634 | нижнее | 52673.321 | 16 атм. | 25 атм. | 1452 градусов | Готов к эксплуактации | Внутренняя, 1/2 дюйма | 1367 лет | Медь/Алюиминий | В комплекте | Водяной | Россия/Москва
ВКН.250.200.2500.4ТК.Н.RAL9016 | ВКН.250.200.2500.4ТК Конвектор Vitron напольный с естественной конвекцией (высота 250мм, ширина 200мм, длина 2500мм) (RAL9016нижнее подключение) | 4ТК | 250 | 200 | 2500 | 0.125 | 30.1146 | 3834.1285 | нижнее | 55188.9619 | 16 атм. | 25 атм. | 1453 градусов | Готов к эксплуактации | Внутренняя, 1/2 дюйма | 1368 лет | Медь/Алюиминий | В комплекте | Водяной | Россия/Москва
ВКН.250.200.2600.4ТК.Н.RAL9016 | ВКН.250.200.2600.4ТК Конвектор Vitron напольный с естественной конвекцией (высота 250мм, ширина 200мм, длина 2600мм) (RAL9016нижнее подключение) | 4ТК | 250 | 200 | 2600 | 0.13 | 31.2004 | 3987.4937 | нижнее | 56986.4215 | 16 атм. | 25 атм. | 1454 градусов | Готов к эксплуактации | Внутренняя, 1/2 дюйма | 1369 лет | Медь/Алюиминий | В комплекте | Водяной | Россия/Москва
ВКН.250.200.2700.4ТК.Н.RAL9016 | ВКН.250.200.2700.4ТК Конвектор Vitron напольный с естественной конвекцией (высота 250мм, ширина 200мм, длина 2700мм) (RAL9016нижнее подключение) | 4ТК | 250 | 200 | 2700 | 0.135 | 32.2861 | 4140.8588 | нижнее | 58814.6411 | 16 атм. | 25 атм. | 1455 градусов | Готов к эксплуактации | Внутренняя, 1/2 дюйма | 1370 лет | Медь/Алюиминий | В комплекте | Водяной | Россия/Москва
ВКН.250.200.2800.4ТК.Н.RAL9016 | ВКН.250.200.2800.4ТК Конвектор Vitron напольный с естественной конвекцией (высота 250мм, ширина 200мм, длина 2800мм) (RAL9016нижнее подключение) | 4ТК | 250 | 200 | 2800 | 0.14 | 33.3719 | 4294.2239 | нижнее | 60641.5233 | 16 атм. | 25 атм. | 1456 градусов | Готов к эксплуактации | Внутренняя, 1/2 дюйма | 1371 лет | Медь/Алюиминий | В комплекте | Водяной | Россия/Москва
ВКН.250.200.2900.4ТК.Н.RAL9016 | ВКН.250.200.2900.4ТК Конвектор Vitron напольный с естественной конвекцией (высота 250мм, ширина 200мм, длина 2900мм) (RAL9016нижнее подключение) | 4ТК | 250 | 200 | 2900 | 0.145 | 34.4577 | 4447.5891 | нижнее | 62398.861 | 16 атм. | 25 атм. | 1457 градусов | Готов к эксплуактации | Внутренняя, 1/2 дюйма | 1372 лет | Медь/Алюиминий | В комплекте | Водяной | Россия/Москва
ВКН.250.200.3000.4ТК.Н.RAL9016 | ВКН.250.200.3000.4ТК Конвектор Vitron напольный с естественной конвекцией (высота 250мм, ширина 200мм, длина 3000мм) (RAL9016нижнее подключение) | 4ТК | 250 | 200 | 3000 | 0.15 | 35.5434 | 4600.9542 | нижнее | 64189.6335 | 16 атм. | 25 атм. | 1458 градусов | Готов к эксплуактации | Внутренняя, 1/2 дюйма | 1373 лет | Медь/Алюиминий | В комплекте | Водяной | Россия/Москва
ВКН.250.200.600.4ТК.Н.RAL9016 | ВКН.250.200.600.4ТК Конвектор Vitron напольный с естественной конвекцией (высота 250мм, ширина 200мм, длина 600мм) (RAL9016нижнее подключение) | 4ТК | 250 | 200 | 600 | 0.03 | 8.4298 | 920.1908 | нижнее | 19336.0639 | 16 атм. | 25 атм. | 1459 градусов | Готов к эксплуактации | Внутренняя, 1/2 дюйма | 1374 лет | Медь/Алюиминий | В комплекте | Водяной | Россия/Москва
ВКН.250.200.700.4ТК.Н.RAL9016 | ВКН.250.200.700.4ТК Конвектор Vitron напольный с естественной конвекцией (высота 250мм, ширина 200мм, длина 700мм) (RAL9016нижнее подключение) | 4ТК | 250 | 200 | 700 | 0.035 | 9.5155 | 1073.556 | нижнее | 21160.2713 | 16 атм. | 25 атм. | 1460 градусов | Готов к эксплуактации | Внутренняя, 1/2 дюйма | 1375 лет | Медь/Алюиминий | В комплекте | Водяной | Россия/Москва
ВКН.250.200.800.4ТК.Н.RAL9016 | ВКН.250.200.800.4ТК Конвектор Vitron напольный с естественной конвекцией (высота 250мм, ширина 200мм, длина 800мм) (RAL9016нижнее подключение) | 4ТК | 250 | 200 | 800 | 0.04 | 10.6013 | 1226.9211 | нижнее | 22918.9464 | 16 атм. | 25 атм. | 1461 градусов | Готов к эксплуактации | Внутренняя, 1/2 дюйма | 1376 лет | Медь/Алюиминий | В комплекте | Водяной | Россия/Москва
ВКН.250.200.900.4ТК.Н.RAL9016 | ВКН.250.200.900.4ТК Конвектор Vitron напольный с естественной конвекцией (высота 250мм, ширина 200мм, длина 900мм) (RAL9016нижнее подключение) | 4ТК | 250 | 200 | 900 | 0.045 | 11.6871 | 1380.2863 | нижнее | 24678.9588 | 16 атм. | 25 атм. | 1462 градусов | Готов к эксплуактации | Внутренняя, 1/2 дюйма | 1377 лет | Медь/Алюиминий | В комплекте | Водяной | Россия/Москва
ВКН.300.150.1000.4ТК.Н.RAL9016 | ВКН.300.150.1000.4ТК Конвектор Vitron напольный с естественной конвекцией (высота 300мм, ширина 150мм, длина 1000мм) (RAL9016нижнее подключение) | 4ТК | 300 | 150 | 1000 | 0.045 | 11.8918 | 1504.8893 | нижнее | 25411.8515 | 16 атм. | 25 атм. | 1463 градусов | Готов к эксплуактации | Внутренняя, 1/2 дюйма | 1378 лет | Медь/Алюиминий | В комплекте | Водяной | Россия/Москва
ВКН.300.150.1100.4ТК.Н.RAL9016 | ВКН.300.150.1100.4ТК Конвектор Vitron напольный с естественной конвекцией (высота 300мм, ширина 150мм, длина 1100мм) (RAL9016нижнее подключение) | 4ТК | 300 | 150 | 1100 | 0.0495 | 12.9164 | 1655.3783 | нижнее | 27170.5266 | 16 атм. | 25 атм. | 1464 градусов | Готов к эксплуактации | Внутренняя, 1/2 дюйма | 1379 лет | Медь/Алюиминий | В комплекте | Водяной | Россия/Москва
ВКН.300.150.1200.4ТК.Н.RAL9016 | ВКН.300.150.1200.4ТК Конвектор Vitron напольный с естественной конвекцией (высота 300мм, ширина 150мм, длина 1200мм) (RAL9016нижнее подключение) | 4ТК | 300 | 150 | 1200 | 0.054 | 13.941 | 1805.8672 | нижнее | 28915.8277 | 16 атм. | 25 атм. | 1465 градусов | Готов к эксплуактации | Внутренняя, 1/2 дюйма | 1380 лет | Медь/Алюиминий | В комплекте | Водяной | Россия/Москва
ВКН.300.150.1300.4ТК.Н.RAL9016 | ВКН.300.150.1300.4ТК Конвектор Vitron напольный с естественной конвекцией (высота 300мм, ширина 150мм, длина 1300мм) (RAL9016нижнее подключение) | 4ТК | 300 | 150 | 1300 | 0.0585 | 14.9656 | 1956.3562 | нижнее | 30655.7792 | 16 атм. | 25 атм. | 1466 градусов | Готов к эксплуактации | Внутренняя, 1/2 дюйма | 1381 лет | Медь/Алюиминий | В комплекте | Водяной | Россия/Москва
ВКН.300.150.1400.4ТК.Н.RAL9016 | ВКН.300.150.1400.4ТК Конвектор Vitron напольный с естественной конвекцией (высота 300мм, ширина 150мм, длина 1400мм) (RAL9016нижнее подключение) | 4ТК | 300 | 150 | 1400 | 0.063 | 15.9902 | 2106.8451 | нижнее | 32330.1984 | 16 атм. | 25 атм. | 1467 градусов | Готов к эксплуактации | Внутренняя, 1/2 дюйма | 1382 лет | Медь/Алюиминий | В комплекте | Водяной | Россия/Москва
ВКН.300.150.1500.4ТК.Н.RAL9016 | ВКН.300.150.1500.4ТК Конвектор Vitron напольный с естественной конвекцией (высота 300мм, ширина 150мм, длина 1500мм) (RAL9016нижнее подключение) | 4ТК | 300 | 150 | 1500 | 0.0675 | 17.4302 | 2257.334 | нижнее | 34800.3678 | 16 атм. | 25 атм. | 1468 градусов | Готов к эксплуактации | Внутренняя, 1/2 дюйма | 1383 лет | Медь/Алюиминий | В комплекте | Водяной | Россия/Москва
ВКН.300.150.1600.4ТК.Н.RAL9016 | ВКН.300.150.1600.4ТК Конвектор Vitron напольный с естественной конвекцией (высота 300мм, ширина 150мм, длина 1600мм) (RAL9016нижнее подключение) | 4ТК | 300 | 150 | 1600 | 0.072 | 18.4548 | 2407.823 | нижнее | 36659.3475 | 16 атм. | 25 атм. | 1469 градусов | Готов к эксплуактации | Внутренняя, 1/2 дюйма | 1384 лет | Медь/Алюиминий | В комплекте | Водяной | Россия/Москва
ВКН.300.150.1700.4ТК.Н.RAL9016 | ВКН.300.150.1700.4ТК Конвектор Vitron напольный с естественной конвекцией (высота 300мм, ширина 150мм, длина 1700мм) (RAL9016нижнее подключение) | 4ТК | 300 | 150 | 1700 | 0.0765 | 19.4794 | 2558.3119 | нижнее | 38333.7667 | 16 атм. | 25 атм. | 1470 градусов | Готов к эксплуактации | Внутренняя, 1/2 дюйма | 1385 лет | Медь/Алюиминий | В комплекте | Водяной | Россия/Москва
ВКН.300.150.1800.4ТК.Н.RAL9016 | ВКН.300.150.1800.4ТК Конвектор Vitron напольный с естественной конвекцией (высота 300мм, ширина 150мм, длина 1800мм) (RAL9016нижнее подключение) | 4ТК | 300 | 150 | 1800 | 0.081 | 20.504 | 2708.8008 | нижнее | 40008.1858 | 16 атм. | 25 атм. | 1471 градусов | Готов к эксплуактации | Внутренняя, 1/2 дюйма | 1386 лет | Медь/Алюиминий | В комплекте | Водяной | Россия/Москва
ВКН.300.150.1900.4ТК.Н.RAL9016 | ВКН.300.150.1900.4ТК Конвектор Vitron напольный с естественной конвекцией (высота 300мм, ширина 150мм, длина 1900мм) (RAL9016нижнее подключение) | 4ТК | 300 | 150 | 1900 | 0.0855 | 21.5286 | 2859.2898 | нижнее | 41741.4504 | 16 атм. | 25 атм. | 1472 градусов | Готов к эксплуактации | Внутренняя, 1/2 дюйма | 1387 лет | Медь/Алюиминий | В комплекте | Водяной | Россия/Москва
ВКН.300.150.2000.4ТК.Н.RAL9016 | ВКН.300.150.2000.4ТК Конвектор Vitron напольный с естественной конвекцией (высота 300мм, ширина 150мм, длина 2000мм) (RAL9016нижнее подключение) | 4ТК | 300 | 150 | 2000 | 0.09 | 22.5531 | 3009.7787 | нижнее | 43530.8855 | 16 атм. | 25 атм. | 1473 градусов | Готов к эксплуактации | Внутренняя, 1/2 дюйма | 1388 лет | Медь/Алюиминий | В комплекте | Водяной | Россия/Москва
ВКН.300.150.2100.4ТК.Н.RAL9016 | ВКН.300.150.2100.4ТК Конвектор Vitron напольный с естественной конвекцией (высота 300мм, ширина 150мм, длина 2100мм) (RAL9016нижнее подключение) | 4ТК | 300 | 150 | 2100 | 0.0945 | 23.5777 | 3160.2676 | нижнее | 45245.4265 | 16 атм. | 25 атм. | 1474 градусов | Готов к эксплуактации | Внутренняя, 1/2 дюйма | 1389 лет | Медь/Алюиминий | В комплекте | Водяной | Россия/Москва
ВКН.300.150.2200.4ТК.Н.RAL9016 | ВКН.300.150.2200.4ТК Конвектор Vitron напольный с естественной конвекцией (высота 300мм, ширина 150мм, длина 2200мм) (RAL9016нижнее подключение) | 4ТК | 300 | 150 | 2200 | 0.099 | 24.6023 | 3310.7566 | нижнее | 46981.3659 | 16 атм. | 25 атм. | 1475 градусов | Готов к эксплуактации | Внутренняя, 1/2 дюйма | 1390 лет | Медь/Алюиминий | В комплекте | Водяной | Россия/Москва
ВКН.300.150.2300.4ТК.Н.RAL9016 | ВКН.300.150.2300.4ТК Конвектор Vitron напольный с естественной конвекцией (высота 300мм, ширина 150мм, длина 2300мм) (RAL9016нижнее подключение) | 4ТК | 300 | 150 | 2300 | 0.1035 | 25.6269 | 3461.2455 | нижнее | 48657.1224 | 16 атм. | 25 атм. | 1476 градусов | Готов к эксплуактации | Внутренняя, 1/2 дюйма | 1391 лет | Медь/Алюиминий | В комплекте | Водяной | Россия/Москва
ВКН.300.150.2400.4ТК.Н.RAL9016 | ВКН.300.150.2400.4ТК Конвектор Vitron напольный с естественной конвекцией (высота 300мм, ширина 150мм, длина 2400мм) (RAL9016нижнее подключение) | 4ТК | 300 | 150 | 2400 | 0.108 | 26.6515 | 3611.7344 | нижнее | 50331.5415 | 16 атм. | 25 атм. | 1477 градусов | Готов к эксплуактации | Внутренняя, 1/2 дюйма | 1392 лет | Медь/Алюиминий | В комплекте | Водяной | Россия/Москва
ВКН.300.150.2500.4ТК.Н.RAL9016 | ВКН.300.150.2500.4ТК Конвектор Vitron напольный с естественной конвекцией (высота 300мм, ширина 150мм, длина 2500мм) (RAL9016нижнее подключение) | 4ТК | 300 | 150 | 2500 | 0.1125 | 28.0915 | 3762.2234 | нижнее | 52726.8168 | 16 атм. | 25 атм. | 1478 градусов | Готов к эксплуактации | Внутренняя, 1/2 дюйма | 1393 лет | Медь/Алюиминий | В комплекте | Водяной | Россия/Москва
ВКН.300.150.2600.4ТК.Н.RAL9016 | ВКН.300.150.2600.4ТК Конвектор Vitron напольный с естественной конвекцией (высота 300мм, ширина 150мм, длина 2600мм) (RAL9016нижнее подключение) | 4ТК | 300 | 150 | 2600 | 0.117 | 29.1161 | 3912.7123 | нижнее | 54442.6952 | 16 атм. | 25 атм. | 1479 градусов | Готов к эксплуактации | Внутренняя, 1/2 дюйма | 1394 лет | Медь/Алюиминий | В комплекте | Водяной | Россия/Москва
ВКН.300.150.2700.4ТК.Н.RAL9016 | ВКН.300.150.2700.4ТК Конвектор Vitron напольный с естественной конвекцией (высота 300мм, ширина 150мм, длина 2700мм) (RAL9016нижнее подключение) | 4ТК | 300 | 150 | 2700 | 0.1215 | 30.1407 | 4063.2012 | нижнее | 56187.9963 | 16 атм. | 25 атм. | 1480 градусов | Готов к эксплуактации | Внутренняя, 1/2 дюйма | 1395 лет | Медь/Алюиминий | В комплекте | Водяной | Россия/Москва
ВКН.300.150.2800.4ТК.Н.RAL9016 | ВКН.300.150.2800.4ТК Конвектор Vitron напольный с естественной конвекцией (высота 300мм, ширина 150мм, длина 2800мм) (RAL9016нижнее подключение) | 4ТК | 300 | 150 | 2800 | 0.126 | 31.1653 | 4213.6902 | нижнее | 57922.5983 | 16 атм. | 25 атм. | 1481 градусов | Готов к эксплуактации | Внутренняя, 1/2 дюйма | 1396 лет | Медь/Алюиминий | В комплекте | Водяной | Россия/Москва
ВКН.300.150.2900.4ТК.Н.RAL9016 | ВКН.300.150.2900.4ТК Конвектор Vitron напольный с естественной конвекцией (высота 300мм, ширина 150мм, длина 2900мм) (RAL9016нижнее подключение) | 4ТК | 300 | 150 | 2900 | 0.1305 | 32.1898 | 4364.1791 | нижнее | 59598.3548 | 16 атм. | 25 атм. | 1482 градусов | Готов к эксплуактации | Внутренняя, 1/2 дюйма | 1397 лет | Медь/Алюиминий | В комплекте | Водяной | Россия/Москва
ВКН.300.150.3000.4ТК.Н.RAL9016 | ВКН.300.150.3000.4ТК Конвектор Vitron напольный с естественной конвекцией (высота 300мм, ширина 150мм, длина 3000мм) (RAL9016нижнее подключение) | 4ТК | 300 | 150 | 3000 | 0.135 | 33.2144 | 4514.668 | нижнее | 61310.221 | 16 атм. | 25 атм. | 1483 градусов | Готов к эксплуактации | Внутренняя, 1/2 дюйма | 1398 лет | Медь/Алюиминий | В комплекте | Водяной | Россия/Москва
ВКН.300.150.600.4ТК.Н.RAL9016 | ВКН.300.150.600.4ТК Конвектор Vitron напольный с естественной конвекцией (высота 300мм, ширина 150мм, длина 600мм) (RAL9016нижнее подключение) | 4ТК | 300 | 150 | 600 | 0.027 | 7.7935 | 902.9336 | нижнее | 18553.6875 | 16 атм. | 25 атм. | 1484 градусов | Готов к эксплуактации | Внутренняя, 1/2 дюйма | 1399 лет | Медь/Алюиминий | В комплекте | Водяной | Россия/Москва
ВКН.300.150.700.4ТК.Н.RAL9016 | ВКН.300.150.700.4ТК Конвектор Vitron напольный с естественной конвекцией (высота 300мм, ширина 150мм, длина 700мм) (RAL9016нижнее подключение) | 4ТК | 300 | 150 | 700 | 0.0315 | 8.8181 | 1053.4225 | нижнее | 20288.2894 | 16 атм. | 25 атм. | 1485 градусов | Готов к эксплуактации | Внутренняя, 1/2 дюйма | 1400 лет | Медь/Алюиминий | В комплекте | Водяной | Россия/Москва
ВКН.300.150.800.4ТК.Н.RAL9016 | ВКН.300.150.800.4ТК Конвектор Vitron напольный с естественной конвекцией (высота 300мм, ширина 150мм, длина 800мм) (RAL9016нижнее подключение) | 4ТК | 300 | 150 | 800 | 0.036 | 9.8427 | 1203.9115 | нижнее | 21961.3712 | 16 атм. | 25 атм. | 1486 градусов | Готов к эксплуактации | Внутренняя, 1/2 дюйма | 1401 лет | Медь/Алюиминий | В комплекте | Водяной | Россия/Москва
ВКН.300.150.900.4ТК.Н.RAL9016 | ВКН.300.150.900.4ТК Конвектор Vitron напольный с естественной конвекцией (высота 300мм, ширина 150мм, длина 900мм) (RAL9016нижнее подключение) | 4ТК | 300 | 150 | 900 | 0.0405 | 10.8673 | 1354.4004 | нижнее | 23635.7903 | 16 атм. | 25 атм. | 1487 градусов | Готов к эксплуактации | Внутренняя, 1/2 дюйма | 1402 лет | Медь/Алюиминий | В комплекте | Водяной | Россия/Москва
ВКН.300.200.1000.4ТК.Н.RAL9016 | ВКН.300.200.1000.4ТК Конвектор Vitron напольный с естественной конвекцией (высота 300мм, ширина 200мм, длина 1000мм) (RAL9016нижнее подключение) | 4ТК | 300 | 200 | 1000 | 0.06 | 12.893 | 1651.6246 | нижнее | 27332.3514 | 16 атм. | 25 атм. | 1488 градусов | Готов к эксплуактации | Внутренняя, 1/2 дюйма | 1403 лет | Медь/Алюиминий | В комплекте | Водяной | Россия/Москва
ВКН.300.200.1100.4ТК.Н.RAL9016 | ВКН.300.200.1100.4ТК Конвектор Vitron напольный с естественной конвекцией (высота 300мм, ширина 200мм, длина 1100мм) (RAL9016нижнее подключение) | 4ТК | 300 | 200 | 1100 | 0.066 | 13.9658 | 1816.787 | нижнее | 29248.8392 | 16 атм. | 25 атм. | 1489 градусов | Готов к эксплуактации | Внутренняя, 1/2 дюйма | 1404 лет | Медь/Алюиминий | В комплекте | Водяной | Россия/Москва
ВКН.300.200.1200.4ТК.Н.RAL9016 | ВКН.300.200.1200.4ТК Конвектор Vitron напольный с естественной конвекцией (высота 300мм, ширина 200мм, длина 1200мм) (RAL9016нижнее подключение) | 4ТК | 300 | 200 | 1200 | 0.072 | 15.0385 | 1981.9495 | нижнее | 31149.2782 | 16 атм. | 25 атм. | 1490 градусов | Готов к эксплуактации | Внутренняя, 1/2 дюйма | 1405 лет | Медь/Алюиминий | В комплекте | Водяной | Россия/Москва
ВКН.300.200.1300.4ТК.Н.RAL9016 | ВКН.300.200.1300.4ТК Конвектор Vitron напольный с естественной конвекцией (высота 300мм, ширина 200мм, длина 1300мм) (RAL9016нижнее подключение) | 4ТК | 300 | 200 | 1300 | 0.078 | 16.1113 | 2147.112 | нижнее | 33039.018 | 16 атм. | 25 атм. | 1491 градусов | Готов к эксплуактации | Внутренняя, 1/2 дюйма | 1406 лет | Медь/Алюиминий | В комплекте | Водяной | Россия/Москва
ВКН.300.200.1400.4ТК.Н.RAL9016 | ВКН.300.200.1400.4ТК Конвектор Vitron напольный с естественной конвекцией (высота 300мм, ширина 200мм, длина 1400мм) (RAL9016нижнее подключение) | 4ТК | 300 | 200 | 1400 | 0.084 | 17.1841 | 2312.2744 | нижнее | 34865.9002 | 16 атм. | 25 атм. | 1492 градусов | Готов к эксплуактации | Внутренняя, 1/2 дюйма | 1407 лет | Медь/Алюиминий | В комплекте | Водяной | Россия/Москва
ВКН.300.200.1500.4ТК.Н.RAL9016 | ВКН.300.200.1500.4ТК Конвектор Vitron напольный с естественной конвекцией (высота 300мм, ширина 200мм, длина 1500мм) (RAL9016нижнее подключение) | 4ТК | 300 | 200 | 1500 | 0.09 | 18.7845 | 2477.4369 | нижнее | 37583.4878 | 16 атм. | 25 атм. | 1493 градусов | Готов к эксплуактации | Внутренняя, 1/2 дюйма | 1408 лет | Медь/Алюиминий | В комплекте | Водяной | Россия/Москва
ВКН.300.200.1600.4ТК.Н.RAL9016 | ВКН.300.200.1600.4ТК Конвектор Vitron напольный с естественной конвекцией (высота 300мм, ширина 200мм, длина 1600мм) (RAL9016нижнее подключение) | 4ТК | 300 | 200 | 1600 | 0.096 | 19.8572 | 2642.5993 | нижнее | 39602.955 | 16 атм. | 25 атм. | 1494 градусов | Готов к эксплуактации | Внутренняя, 1/2 дюйма | 1409 лет | Медь/Алюиминий | В комплекте | Водяной | Россия/Москва
ВКН.300.200.1700.4ТК.Н.RAL9016 | ВКН.300.200.1700.4ТК Конвектор Vitron напольный с естественной конвекцией (высота 300мм, ширина 200мм, длина 1700мм) (RAL9016нижнее подключение) | 4ТК | 300 | 200 | 1700 | 0.102 | 20.93 | 2807.7618 | нижнее | 41431.1746 | 16 атм. | 25 атм. | 1495 градусов | Готов к эксплуактации | Внутренняя, 1/2 дюйма | 1410 лет | Медь/Алюиминий | В комплекте | Водяной | Россия/Москва
ВКН.300.200.1800.4ТК.Н.RAL9016 | ВКН.300.200.1800.4ТК Конвектор Vitron напольный с естественной конвекцией (высота 300мм, ширина 200мм, длина 1800мм) (RAL9016нижнее подключение) | 4ТК | 300 | 200 | 1800 | 0.108 | 22.0028 | 2972.9243 | нижнее | 43258.0568 | 16 атм. | 25 атм. | 1496 градусов | Готов к эксплуактации | Внутренняя, 1/2 дюйма | 1411 лет | Медь/Алюиминий | В комплекте | Водяной | Россия/Москва
ВКН.300.200.1900.4ТК.Н.RAL9016 | ВКН.300.200.1900.4ТК Конвектор Vitron напольный с естественной конвекцией (высота 300мм, ширина 200мм, длина 1900мм) (RAL9016нижнее подключение) | 4ТК | 300 | 200 | 1900 | 0.114 | 23.0755 | 3138.0867 | нижнее | 45145.1219 | 16 атм. | 25 атм. | 1497 градусов | Готов к эксплуактации | Внутренняя, 1/2 дюйма | 1412 лет | Медь/Алюиминий | В комплекте | Водяной | Россия/Москва
ВКН.300.200.2000.4ТК.Н.RAL9016 | ВКН.300.200.2000.4ТК Конвектор Vitron напольный с естественной конвекцией (высота 300мм, ширина 200мм, длина 2000мм) (RAL9016нижнее подключение) | 4ТК | 300 | 200 | 2000 | 0.12 | 24.1483 | 3303.2492 | нижнее | 47084.3453 | 16 атм. | 25 атм. | 1498 градусов | Готов к эксплуактации | Внутренняя, 1/2 дюйма | 1413 лет | Медь/Алюиминий | В комплекте | Водяной | Россия/Москва
ВКН.300.200.2100.4ТК.Н.RAL9016 | ВКН.300.200.2100.4ТК Конвектор Vitron напольный с естественной конвекцией (высота 300мм, ширина 200мм, длина 2100мм) (RAL9016нижнее подключение) | 4ТК | 300 | 200 | 2100 | 0.126 | 25.2211 | 3468.4116 | нижнее | 48952.6868 | 16 атм. | 25 атм. | 1499 градусов | Готов к эксплуактации | Внутренняя, 1/2 дюйма | 1414 лет | Медь/Алюиминий | В комплекте | Водяной | Россия/Москва
ВКН.300.200.2200.4ТК.Н.RAL9016 | ВКН.300.200.2200.4ТК Конвектор Vitron напольный с естественной конвекцией (высота 300мм, ширина 200мм, длина 2200мм) (RAL9016нижнее подключение) | 4ТК | 300 | 200 | 2200 | 0.132 | 26.2938 | 3633.5741 | нижнее | 50839.7518 | 16 атм. | 25 атм. | 1500 градусов | Готов к эксплуактации | Внутренняя, 1/2 дюйма | 1415 лет | Медь/Алюиминий | В комплекте | Водяной | Россия/Москва
ВКН.300.200.2300.4ТК.Н.RAL9016 | ВКН.300.200.2300.4ТК Конвектор Vitron напольный с естественной конвекцией (высота 300мм, ширина 200мм, длина 2300мм) (RAL9016нижнее подключение) | 4ТК | 300 | 200 | 2300 | 0.138 | 27.3666 | 3798.7366 | нижнее | 52666.634 | 16 атм. | 25 атм. | 1501 градусов | Готов к эксплуактации | Внутренняя, 1/2 дюйма | 1416 лет | Медь/Алюиминий | В комплекте | Водяной | Россия/Москва
ВКН.300.200.2400.4ТК.Н.RAL9016 | ВКН.300.200.2400.4ТК Конвектор Vitron напольный с естественной конвекцией (высота 300мм, ширина 200мм, длина 2400мм) (RAL9016нижнее подключение) | 4ТК | 300 | 200 | 2400 | 0.144 | 28.4394 | 3963.899 | нижнее | 54493.5163 | 16 атм. | 25 атм. | 1502 градусов | Готов к эксплуактации | Внутренняя, 1/2 дюйма | 1417 лет | Медь/Алюиминий | В комплекте | Водяной | Россия/Москва
ВКН.300.200.2500.4ТК.Н.RAL9016 | ВКН.300.200.2500.4ТК Конвектор Vitron напольный с естественной конвекцией (высота 300мм, ширина 200мм, длина 2500мм) (RAL9016нижнее подключение) | 4ТК | 300 | 200 | 2500 | 0.15 | 30.0397 | 4129.0615 | нижнее | 57138.8845 | 16 атм. | 25 атм. | 1503 градусов | Готов к эксплуактации | Внутренняя, 1/2 дюйма | 1418 лет | Медь/Алюиминий | В комплекте | Водяной | Россия/Москва
ВКН.300.200.2600.4ТК.Н.RAL9016 | ВКН.300.200.2600.4ТК Конвектор Vitron напольный с естественной конвекцией (высота 300мм, ширина 200мм, длина 2600мм) (RAL9016нижнее подключение) | 4ТК | 300 | 200 | 2600 | 0.156 | 31.1125 | 4294.2239 | нижнее | 59007.226 | 16 атм. | 25 атм. | 1504 градусов | Готов к эксплуактации | Внутренняя, 1/2 дюйма | 1419 лет | Медь/Алюиминий | В комплекте | Водяной | Россия/Москва
ВКН.300.200.2700.4ТК.Н.RAL9016 | ВКН.300.200.2700.4ТК Конвектор Vitron напольный с естественной конвекцией (высота 300мм, ширина 200мм, длина 2700мм) (RAL9016нижнее подключение) | 4ТК | 300 | 200 | 2700 | 0.162 | 32.1853 | 4459.3864 | нижнее | 60907.665 | 16 атм. | 25 атм. | 1505 градусов | Готов к эксплуактации | Внутренняя, 1/2 дюйма | 1420 лет | Медь/Алюиминий | В комплекте | Водяной | Россия/Москва
ВКН.300.200.2800.4ТК.Н.RAL9016 | ВКН.300.200.2800.4ТК Конвектор Vitron напольный с естественной конвекцией (высота 300мм, ширина 200мм, длина 2800мм) (RAL9016нижнее подключение) | 4ТК | 300 | 200 | 2800 | 0.168 | 33.2581 | 4624.5489 | нижнее | 62792.0552 | 16 атм. | 25 атм. | 1506 градусов | Готов к эксплуактации | Внутренняя, 1/2 дюйма | 1421 лет | Медь/Алюиминий | В комплекте | Водяной | Россия/Москва
ВКН.300.200.2900.4ТК.Н.RAL9016 | ВКН.300.200.2900.4ТК Конвектор Vitron напольный с естественной конвекцией (высота 300мм, ширина 200мм, длина 2900мм) (RAL9016нижнее подключение) | 4ТК | 300 | 200 | 2900 | 0.174 | 34.3308 | 4789.7113 | нижнее | 64618.9375 | 16 атм. | 25 атм. | 1507 градусов | Готов к эксплуактации | Внутренняя, 1/2 дюйма | 1422 лет | Медь/Алюиминий | В комплекте | Водяной | Россия/Москва
ВКН.300.200.3000.4ТК.Н.RAL9016 | ВКН.300.200.3000.4ТК Конвектор Vitron напольный с естественной конвекцией (высота 300мм, ширина 200мм, длина 3000мм) (RAL9016нижнее подключение) | 4ТК | 300 | 200 | 3000 | 0.18 | 35.4036 | 4954.8738 | нижнее | 66485.9416 | 16 атм. | 25 атм. | 1508 градусов | Готов к эксплуактации | Внутренняя, 1/2 дюйма | 1423 лет | Медь/Алюиминий | В комплекте | Водяной | Россия/Москва
ВКН.300.200.600.4ТК.Н.RAL9016 | ВКН.300.200.600.4ТК Конвектор Vitron напольный с естественной конвекцией (высота 300мм, ширина 200мм, длина 600мм) (RAL9016нижнее подключение) | 4ТК | 300 | 200 | 600 | 0.036 | 8.6019 | 990.9748 | нижнее | 19862.9977 | 16 атм. | 25 атм. | 1509 градусов | Готов к эксплуактации | Внутренняя, 1/2 дюйма | 1424 лет | Медь/Алюиминий | В комплекте | Водяной | Россия/Москва
ВКН.300.200.700.4ТК.Н.RAL9016 | ВКН.300.200.700.4ТК Конвектор Vitron напольный с естественной конвекцией (высота 300мм, ширина 200мм, длина 700мм) (RAL9016нижнее подключение) | 4ТК | 300 | 200 | 700 | 0.042 | 9.6747 | 1156.1372 | нижнее | 21750.0627 | 16 атм. | 25 атм. | 1510 градусов | Готов к эксплуактации | Внутренняя, 1/2 дюйма | 1425 лет | Медь/Алюиминий | В комплекте | Водяной | Россия/Москва
ВКН.300.200.800.4ТК.Н.RAL9016 | ВКН.300.200.800.4ТК Конвектор Vitron напольный с естественной конвекцией (высота 300мм, ширина 200мм, длина 800мм) (RAL9016нижнее подключение) | 4ТК | 300 | 200 | 800 | 0.048 | 10.7475 | 1321.2997 | нижнее | 23578.2823 | 16 атм. | 25 атм. | 1511 градусов | Готов к эксплуактации | Внутренняя, 1/2 дюйма | 1426 лет | Медь/Алюиминий | В комплекте | Водяной | Россия/Москва
ВКН.300.200.900.4ТК.Н.RAL9016 | ВКН.300.200.900.4ТК Конвектор Vitron напольный с естественной конвекцией (высота 300мм, ширина 200мм, длина 900мм) (RAL9016нижнее подключение) | 4ТК | 300 | 200 | 900 | 0.054 | 11.8202 | 1486.4621 | нижнее | 25403.8272 | 16 атм. | 25 атм. | 1512 градусов | Готов к эксплуактации | Внутренняя, 1/2 дюйма | 1427 лет | Медь/Алюиминий | В комплекте | Водяной | Россия/Москва
ВКН.150.200.1000.6ТП.Н.RAL9016 | ВКН.150.200.1000.6ТП Конвектор Vitron напольный с естественной конвекцией (высота 150мм, ширина 200мм, длина 1000мм) (RAL9016нижнее подключение) | 6ТП | 150 | 200 | 1000 | 0.03 | 10.6468 | 1415.6782 | нижнее | 27638.615 | 16 атм. | 25 атм. | 1513 градусов | Готов к эксплуактации | Внутренняя, 1/2 дюйма | 1428 лет | Медь/Алюиминий | В комплекте | Водяной | Россия/Москва
ВКН.150.200.1100.6ТП.Н.RAL9016 | ВКН.150.200.1100.6ТП Конвектор Vitron напольный с естественной конвекцией (высота 150мм, ширина 200мм, длина 1100мм) (RAL9016нижнее подключение) | 6ТП | 150 | 200 | 1100 | 0.033 | 11.6012 | 1557.246 | нижнее | 29674.1309 | 16 атм. | 25 атм. | 1514 градусов | Готов к эксплуактации | Внутренняя, 1/2 дюйма | 1429 лет | Медь/Алюиминий | В комплекте | Водяной | Россия/Москва
ВКН.150.200.1200.6ТП.Н.RAL9016 | ВКН.150.200.1200.6ТП Конвектор Vitron напольный с естественной конвекцией (высота 150мм, ширина 200мм, длина 1200мм) (RAL9016нижнее подключение) | 6ТП | 150 | 200 | 1200 | 0.036 | 12.5556 | 1698.8139 | нижнее | 31745.7565 | 16 атм. | 25 атм. | 1515 градусов | Готов к эксплуактации | Внутренняя, 1/2 дюйма | 1430 лет | Медь/Алюиминий | В комплекте | Водяной | Россия/Москва
ВКН.150.200.1300.6ТП.Н.RAL9016 | ВКН.150.200.1300.6ТП Конвектор Vitron напольный с естественной конвекцией (высота 150мм, ширина 200мм, длина 1300мм) (RAL9016нижнее подключение) | 6ТП | 150 | 200 | 1300 | 0.039 | 13.51 | 1840.3817 | нижнее | 33741.1506 | 16 атм. | 25 атм. | 1516 градусов | Готов к эксплуактации | Внутренняя, 1/2 дюйма | 1431 лет | Медь/Алюиминий | В комплекте | Водяной | Россия/Москва
ВКН.150.200.1400.6ТП.Н.RAL9016 | ВКН.150.200.1400.6ТП Конвектор Vitron напольный с естественной конвекцией (высота 150мм, ширина 200мм, длина 1400мм) (RAL9016нижнее подключение) | 6ТП | 150 | 200 | 1400 | 0.042 | 14.4644 | 1981.9495 | нижнее | 35697.7602 | 16 атм. | 25 атм. | 1517 градусов | Готов к эксплуактации | Внутренняя, 1/2 дюйма | 1432 лет | Медь/Алюиминий | В комплекте | Водяной | Россия/Москва
ВКН.150.200.1500.6ТП.Н.RAL9016 | ВКН.150.200.1500.6ТП Конвектор Vitron напольный с естественной конвекцией (высота 150мм, ширина 200мм, длина 1500мм) (RAL9016нижнее подключение) | 6ТП | 150 | 200 | 1500 | 0.045 | 15.9464 | 2123.5173 | нижнее | 38476.868 | 16 атм. | 25 атм. | 1518 градусов | Готов к эксплуактации | Внутренняя, 1/2 дюйма | 1433 лет | Медь/Алюиминий | В комплекте | Водяной | Россия/Москва
ВКН.150.200.1600.6ТП.Н.RAL9016 | ВКН.150.200.1600.6ТП Конвектор Vitron напольный с естественной конвекцией (высота 150мм, ширина 200мм, длина 1600мм) (RAL9016нижнее подключение) | 6ТП | 150 | 200 | 1600 | 0.048 | 16.9009 | 2265.0852 | нижнее | 40588.6155 | 16 атм. | 25 атм. | 1519 градусов | Готов к эксплуактации | Внутренняя, 1/2 дюйма | 1434 лет | Медь/Алюиминий | В комплекте | Водяной | Россия/Москва
ВКН.150.200.1700.6ТП.Н.RAL9016 | ВКН.150.200.1700.6ТП Конвектор Vitron напольный с естественной конвекцией (высота 150мм, ширина 200мм, длина 1700мм) (RAL9016нижнее подключение) | 6ТП | 150 | 200 | 1700 | 0.051 | 17.8553 | 2406.653 | нижнее | 42545.225 | 16 атм. | 25 атм. | 1520 градусов | Готов к эксплуактации | Внутренняя, 1/2 дюйма | 1435 лет | Медь/Алюиминий | В комплекте | Водяной | Россия/Москва
ВКН.150.200.1800.6ТП.Н.RAL9016 | ВКН.150.200.1800.6ТП Конвектор Vitron напольный с естественной конвекцией (высота 150мм, ширина 200мм, длина 1800мм) (RAL9016нижнее подключение) | 6ТП | 150 | 200 | 1800 | 0.054 | 18.8097 | 2548.2208 | нижнее | 44501.8346 | 16 атм. | 25 атм. | 1521 градусов | Готов к эксплуактации | Внутренняя, 1/2 дюйма | 1436 лет | Медь/Алюиминий | В комплекте | Водяной | Россия/Москва
ВКН.150.200.1900.6ТП.Н.RAL9016 | ВКН.150.200.1900.6ТП Конвектор Vitron напольный с естественной конвекцией (высота 150мм, ширина 200мм, длина 1900мм) (RAL9016нижнее подключение) | 6ТП | 150 | 200 | 1900 | 0.057 | 19.7641 | 2689.7886 | нижнее | 46493.2165 | 16 атм. | 25 атм. | 1522 градусов | Готов к эксплуактации | Внутренняя, 1/2 дюйма | 1437 лет | Медь/Алюиминий | В комплекте | Водяной | Россия/Москва
ВКН.150.200.2000.6ТП.Н.RAL9016 | ВКН.150.200.2000.6ТП Конвектор Vitron напольный с естественной конвекцией (высота 150мм, ширина 200мм, длина 2000мм) (RAL9016нижнее подключение) | 6ТП | 150 | 200 | 2000 | 0.06 | 20.7185 | 2831.3564 | нижнее | 48602.2892 | 16 атм. | 25 атм. | 1523 градусов | Готов к эксплуактации | Внутренняя, 1/2 дюйма | 1438 лет | Медь/Алюиминий | В комплекте | Водяной | Россия/Москва
ВКН.150.200.2100.6ТП.Н.RAL9016 | ВКН.150.200.2100.6ТП Конвектор Vitron напольный с естественной конвекцией (высота 150мм, ширина 200мм, длина 2100мм) (RAL9016нижнее подключение) | 6ТП | 150 | 200 | 2100 | 0.063 | 21.6729 | 2972.9243 | нижнее | 50595.0084 | 16 атм. | 25 атм. | 1524 градусов | Готов к эксплуактации | Внутренняя, 1/2 дюйма | 1439 лет | Медь/Алюиминий | В комплекте | Водяной | Россия/Москва
ВКН.150.200.2200.6ТП.Н.RAL9016 | ВКН.150.200.2200.6ТП Конвектор Vitron напольный с естественной конвекцией (высота 150мм, ширина 200мм, длина 2200мм) (RAL9016нижнее подключение) | 6ТП | 150 | 200 | 2200 | 0.066 | 22.6273 | 3114.4921 | нижнее | 52586.3903 | 16 атм. | 25 атм. | 1525 градусов | Готов к эксплуактации | Внутренняя, 1/2 дюйма | 1440 лет | Медь/Алюиминий | В комплекте | Водяной | Россия/Москва
ВКН.150.200.2300.6ТП.Н.RAL9016 | ВКН.150.200.2300.6ТП Конвектор Vitron напольный с естественной конвекцией (высота 150мм, ширина 200мм, длина 2300мм) (RAL9016нижнее подключение) | 6ТП | 150 | 200 | 2300 | 0.069 | 23.5818 | 3256.0599 | нижнее | 54541.6625 | 16 атм. | 25 атм. | 1526 градусов | Готов к эксплуактации | Внутренняя, 1/2 дюйма | 1441 лет | Медь/Алюиминий | В комплекте | Водяной | Россия/Москва
ВКН.150.200.2400.6ТП.Н.RAL9016 | ВКН.150.200.2400.6ТП Конвектор Vitron напольный с естественной конвекцией (высота 150мм, ширина 200мм, длина 2400мм) (RAL9016нижнее подключение) | 6ТП | 150 | 200 | 2400 | 0.072 | 24.5362 | 3397.6277 | нижнее | 56499.6095 | 16 атм. | 25 атм. | 1527 градусов | Готов к эксплуактации | Внутренняя, 1/2 дюйма | 1442 лет | Медь/Алюиминий | В комплекте | Водяной | Россия/Москва
ВКН.150.200.2500.6ТП.Н.RAL9016 | ВКН.150.200.2500.6ТП Конвектор Vitron напольный с естественной конвекцией (высота 150мм, ширина 200мм, длина 2500мм) (RAL9016нижнее подключение) | 6ТП | 150 | 200 | 2500 | 0.075 | 26.0182 | 3539.1955 | нижнее | 59181.0874 | 16 атм. | 25 атм. | 1528 градусов | Готов к эксплуактации | Внутренняя, 1/2 дюйма | 1443 лет | Медь/Алюиминий | В комплекте | Водяной | Россия/Москва
ВКН.150.200.2600.6ТП.Н.RAL9016 | ВКН.150.200.2600.6ТП Конвектор Vitron напольный с естественной конвекцией (высота 150мм, ширина 200мм, длина 2600мм) (RAL9016нижнее подключение) | 6ТП | 150 | 200 | 2600 | 0.078 | 26.9726 | 3680.7634 | нижнее | 61175.1441 | 16 атм. | 25 атм. | 1529 градусов | Готов к эксплуактации | Внутренняя, 1/2 дюйма | 1444 лет | Медь/Алюиминий | В комплекте | Водяной | Россия/Москва
ВКН.150.200.2700.6ТП.Н.RAL9016 | ВКН.150.200.2700.6ТП Конвектор Vitron напольный с естественной конвекцией (высота 150мм, ширина 200мм, длина 2700мм) (RAL9016нижнее подключение) | 6ТП | 150 | 200 | 2700 | 0.081 | 27.927 | 3822.3312 | нижнее | 63245.4323 | 16 атм. | 25 атм. | 1530 градусов | Готов к эксплуактации | Внутренняя, 1/2 дюйма | 1445 лет | Медь/Алюиминий | В комплекте | Водяной | Россия/Москва
ВКН.150.200.2800.6ТП.Н.RAL9016 | ВКН.150.200.2800.6ТП Конвектор Vitron напольный с естественной конвекцией (высота 150мм, ширина 200мм, длина 2800мм) (RAL9016нижнее подключение) | 6ТП | 150 | 200 | 2800 | 0.084 | 28.8814 | 3963.899 | нижнее | 65236.8142 | 16 атм. | 25 атм. | 1531 градусов | Готов к эксплуактации | Внутренняя, 1/2 дюйма | 1446 лет | Медь/Алюиминий | В комплекте | Водяной | Россия/Москва
ВКН.150.200.2900.6ТП.Н.RAL9016 | ВКН.150.200.2900.6ТП Конвектор Vitron напольный с естественной конвекцией (высота 150мм, ширина 200мм, длина 2900мм) (RAL9016нижнее подключение) | 6ТП | 150 | 200 | 2900 | 0.087 | 29.8358 | 4105.4668 | нижнее | 67192.0864 | 16 атм. | 25 атм. | 1532 градусов | Готов к эксплуактации | Внутренняя, 1/2 дюйма | 1447 лет | Медь/Алюиминий | В комплекте | Водяной | Россия/Москва
ВКН.150.200.3000.6ТП.Н.RAL9016 | ВКН.150.200.3000.6ТП Конвектор Vitron напольный с естественной конвекцией (высота 150мм, ширина 200мм, длина 3000мм) (RAL9016нижнее подключение) | 6ТП | 150 | 200 | 3000 | 0.09 | 30.7903 | 4247.0347 | нижнее | 69184.8056 | 16 атм. | 25 атм. | 1533 градусов | Готов к эксплуактации | Внутренняя, 1/2 дюйма | 1448 лет | Медь/Алюиминий | В комплекте | Водяной | Россия/Москва
ВКН.150.200.600.6ТП.Н.RAL9016 | ВКН.150.200.600.6ТП Конвектор Vitron напольный с естественной конвекцией (высота 150мм, ширина 200мм, длина 600мм) (RAL9016нижнее подключение) | 6ТП | 150 | 200 | 600 | 0.018 | 6.8291 | 849.4069 | нижнее | 19705.185 | 16 атм. | 25 атм. | 1534 градусов | Готов к эксплуактации | Внутренняя, 1/2 дюйма | 1449 лет | Медь/Алюиминий | В комплекте | Водяной | Россия/Москва
ВКН.150.200.700.6ТП.Н.RAL9016 | ВКН.150.200.700.6ТП Конвектор Vitron напольный с естественной конвекцией (высота 150мм, ширина 200мм, длина 700мм) (RAL9016нижнее подключение) | 6ТП | 150 | 200 | 700 | 0.021 | 7.7835 | 990.9748 | нижнее | 21697.9043 | 16 атм. | 25 атм. | 1535 градусов | Готов к эксплуактации | Внутренняя, 1/2 дюйма | 1450 лет | Медь/Алюиминий | В комплекте | Водяной | Россия/Москва
ВКН.150.200.800.6ТП.Н.RAL9016 | ВКН.150.200.800.6ТП Конвектор Vitron напольный с естественной конвекцией (высота 150мм, ширина 200мм, длина 800мм) (RAL9016нижнее подключение) | 6ТП | 150 | 200 | 800 | 0.024 | 8.7379 | 1132.5426 | нижнее | 23653.1765 | 16 атм. | 25 атм. | 1536 градусов | Готов к эксплуактации | Внутренняя, 1/2 дюйма | 1451 лет | Медь/Алюиминий | В комплекте | Водяной | Россия/Москва
ВКН.150.200.900.6ТП.Н.RAL9016 | ВКН.150.200.900.6ТП Конвектор Vitron напольный с естественной конвекцией (высота 150мм, ширина 200мм, длина 900мм) (RAL9016нижнее подключение) | 6ТП | 150 | 200 | 900 | 0.027 | 9.6924 | 1274.1104 | нижнее | 25611.1235 | 16 атм. | 25 атм. | 1537 градусов | Готов к эксплуактации | Внутренняя, 1/2 дюйма | 1452 лет | Медь/Алюиминий | В комплекте | Водяной | Россия/Москва
ВКН.150.250.1000.6ТП.Н.RAL9016 | ВКН.150.250.1000.6ТП Конвектор Vitron напольный с естественной конвекцией (высота 150мм, ширина 250мм, длина 1000мм) (RAL9016нижнее подключение) | 6ТП | 150 | 250 | 1000 | 0.0375 | 11.5261 | 1547.3012 | нижнее | 29303.6724 | 16 атм. | 25 атм. | 1538 градусов | Готов к эксплуактации | Внутренняя, 1/2 дюйма | 1453 лет | Медь/Алюиминий | В комплекте | Водяной | Россия/Москва
ВКН.150.250.1100.6ТП.Н.RAL9016 | ВКН.150.250.1100.6ТП Конвектор Vitron напольный с естественной конвекцией (высота 150мм, ширина 250мм, длина 1100мм) (RAL9016нижнее подключение) | 6ТП | 150 | 250 | 1100 | 0.04125 | 12.5287 | 1702.0313 | нижнее | 31486.3018 | 16 атм. | 25 атм. | 1539 градусов | Готов к эксплуактации | Внутренняя, 1/2 дюйма | 1454 лет | Медь/Алюиминий | В комплекте | Водяной | Россия/Москва
ВКН.150.250.1200.6ТП.Н.RAL9016 | ВКН.150.250.1200.6ТП Конвектор Vitron напольный с естественной конвекцией (высота 150мм, ширина 250мм, длина 1200мм) (RAL9016нижнее подключение) | 6ТП | 150 | 250 | 1200 | 0.045 | 13.5313 | 1856.7614 | нижнее | 33695.6791 | 16 атм. | 25 атм. | 1540 градусов | Готов к эксплуактации | Внутренняя, 1/2 дюйма | 1455 лет | Медь/Алюиминий | В комплекте | Водяной | Россия/Москва
ВКН.150.250.1300.6ТП.Н.RAL9016 | ВКН.150.250.1300.6ТП Конвектор Vitron напольный с естественной конвекцией (высота 150мм, ширина 250мм, длина 1300мм) (RAL9016нижнее подключение) | 6ТП | 150 | 250 | 1300 | 0.04875 | 14.5339 | 2011.4916 | нижнее | 35830.1623 | 16 атм. | 25 атм. | 1541 градусов | Готов к эксплуактации | Внутренняя, 1/2 дюйма | 1456 лет | Медь/Алюиминий | В комплекте | Водяной | Россия/Москва
ВКН.150.250.1400.6ТП.Н.RAL9016 | ВКН.150.250.1400.6ТП Конвектор Vitron напольный с естественной конвекцией (высота 150мм, ширина 250мм, длина 1400мм) (RAL9016нижнее подключение) | 6ТП | 150 | 250 | 1400 | 0.0525 | 15.5365 | 2166.2217 | нижнее | 37924.5237 | 16 атм. | 25 атм. | 1542 градусов | Готов к эксплуактации | Внутренняя, 1/2 дюйма | 1457 лет | Медь/Алюиминий | В комплекте | Водяной | Россия/Москва
ВКН.150.250.1500.6ТП.Н.RAL9016 | ВКН.150.250.1500.6ТП Конвектор Vitron напольный с естественной конвекцией (высота 150мм, ширина 250мм, длина 1500мм) (RAL9016нижнее подключение) | 6ТП | 150 | 250 | 1500 | 0.05625 | 17.1789 | 2320.9518 | нижнее | 40926.9765 | 16 атм. | 25 атм. | 1543 градусов | Готов к эксплуактации | Внутренняя, 1/2 дюйма | 1458 лет | Медь/Алюиминий | В комплекте | Водяной | Россия/Москва
ВКН.150.250.1600.6ТП.Н.RAL9016 | ВКН.150.250.1600.6ТП Конвектор Vitron напольный с естественной конвекцией (высота 150мм, ширина 250мм, длина 1600мм) (RAL9016нижнее подключение) | 6ТП | 150 | 250 | 1600 | 0.06 | 18.1815 | 2475.6819 | нижнее | 43187.1749 | 16 атм. | 25 атм. | 1544 градусов | Готов к эксплуактации | Внутренняя, 1/2 дюйма | 1459 лет | Медь/Алюиминий | В комплекте | Водяной | Россия/Москва
ВКН.150.250.1700.6ТП.Н.RAL9016 | ВКН.150.250.1700.6ТП Конвектор Vitron напольный с естественной конвекцией (высота 150мм, ширина 250мм, длина 1700мм) (RAL9016нижнее подключение) | 6ТП | 150 | 250 | 1700 | 0.06375 | 19.1841 | 2630.412 | нижнее | 45282.8736 | 16 атм. | 25 атм. | 1545 градусов | Готов к эксплуактации | Внутренняя, 1/2 дюйма | 1460 лет | Медь/Алюиминий | В комплекте | Водяной | Россия/Москва
ВКН.150.250.1800.6ТП.Н.RAL9016 | ВКН.150.250.1800.6ТП Конвектор Vitron напольный с естественной конвекцией (высота 150мм, ширина 250мм, длина 1800мм) (RAL9016нижнее подключение) | 6ТП | 150 | 250 | 1800 | 0.0675 | 20.1867 | 2785.1422 | нижнее | 47378.5723 | 16 атм. | 25 атм. | 1546 градусов | Готов к эксплуактации | Внутренняя, 1/2 дюйма | 1461 лет | Медь/Алюиминий | В комплекте | Водяной | Россия/Москва
ВКН.150.250.1900.6ТП.Н.RAL9016 | ВКН.150.250.1900.6ТП Конвектор Vitron напольный с естественной конвекцией (высота 150мм, ширина 250мм, длина 1900мм) (RAL9016нижнее подключение) | 6ТП | 150 | 250 | 1900 | 0.07125 | 21.1893 | 2939.8723 | нижнее | 49507.7059 | 16 атм. | 25 атм. | 1547 градусов | Готов к эксплуактации | Внутренняя, 1/2 дюйма | 1462 лет | Медь/Алюиминий | В комплекте | Водяной | Россия/Москва
ВКН.150.250.2000.6ТП.Н.RAL9016 | ВКН.150.250.2000.6ТП Конвектор Vitron напольный с естественной конвекцией (высота 150мм, ширина 250мм, длина 2000мм) (RAL9016нижнее подключение) | 6ТП | 150 | 250 | 2000 | 0.075 | 22.1919 | 3094.6024 | нижнее | 51754.5303 | 16 атм. | 25 атм. | 1548 градусов | Готов к эксплуактации | Внутренняя, 1/2 дюйма | 1463 лет | Медь/Алюиминий | В комплекте | Водяной | Россия/Москва
ВКН.150.250.2100.6ТП.Н.RAL9016 | ВКН.150.250.2100.6ТП Конвектор Vitron напольный с естественной конвекцией (высота 150мм, ширина 250мм, длина 2100мм) (RAL9016нижнее подключение) | 6ТП | 150 | 250 | 2100 | 0.07875 | 23.1945 | 3249.3325 | нижнее | 53887.6761 | 16 атм. | 25 атм. | 1549 градусов | Готов к эксплуактации | Внутренняя, 1/2 дюйма | 1464 лет | Медь/Алюиминий | В комплекте | Водяной | Россия/Москва
ВКН.150.250.2200.6ТП.Н.RAL9016 | ВКН.150.250.2200.6ТП Конвектор Vitron напольный с естественной конвекцией (высота 150мм, ширина 250мм, длина 2200мм) (RAL9016нижнее подключение) | 6ТП | 150 | 250 | 2200 | 0.0825 | 24.1971 | 3404.0626 | нижнее | 56016.8097 | 16 атм. | 25 атм. | 1550 градусов | Готов к эксплуактации | Внутренняя, 1/2 дюйма | 1465 лет | Медь/Алюиминий | В комплекте | Водяной | Россия/Москва
ВКН.150.250.2300.6ТП.Н.RAL9016 | ВКН.150.250.2300.6ТП Конвектор Vitron напольный с естественной конвекцией (высота 150мм, ширина 250мм, длина 2300мм) (RAL9016нижнее подключение) | 6ТП | 150 | 250 | 2300 | 0.08625 | 25.1996 | 3558.7927 | нижнее | 58112.5084 | 16 атм. | 25 атм. | 1551 градусов | Готов к эксплуактации | Внутренняя, 1/2 дюйма | 1466 лет | Медь/Алюиминий | В комплекте | Водяной | Россия/Москва
ВКН.150.250.2400.6ТП.Н.RAL9016 | ВКН.150.250.2400.6ТП Конвектор Vitron напольный с естественной конвекцией (высота 150мм, ширина 250мм, длина 2400мм) (RAL9016нижнее подключение) | 6ТП | 150 | 250 | 2400 | 0.09 | 26.2022 | 3713.5229 | нижнее | 60209.5446 | 16 атм. | 25 атм. | 1552 градусов | Готов к эксплуактации | Внутренняя, 1/2 дюйма | 1467 лет | Медь/Алюиминий | В комплекте | Водяной | Россия/Москва
ВКН.150.250.2500.6ТП.Н.RAL9016 | ВКН.150.250.2500.6ТП Конвектор Vitron напольный с естественной конвекцией (высота 150мм, ширина 250мм, длина 2400мм) (RAL9016нижнее подключение) | 6ТП | 150 | 250 | 2500 | 0.09375 | 27.8447 | 3868.253 | нижнее | 63117.0423 | 16 атм. | 25 атм. | 1553 градусов | Готов к эксплуактации | Внутренняя, 1/2 дюйма | 1468 лет | Медь/Алюиминий | В комплекте | Водяной | Россия/Москва
ВКН.150.250.2600.6ТП.Н.RAL9016 | ВКН.150.250.2600.6ТП Конвектор Vitron напольный с естественной конвекцией (высота 150мм, ширина 250мм, длина 2600мм) (RAL9016нижнее подключение) | 6ТП | 150 | 250 | 2600 | 0.0975 | 28.8473 | 4022.9831 | нижнее | 65248.8507 | 16 атм. | 25 атм. | 1554 градусов | Готов к эксплуактации | Внутренняя, 1/2 дюйма | 1469 лет | Медь/Алюиминий | В комплекте | Водяной | Россия/Москва
ВКН.150.250.2700.6ТП.Н.RAL9016 | ВКН.150.250.2700.6ТП Конвектор Vitron напольный с естественной конвекцией (высота 150мм, ширина 250мм, длина 2700мм) (RAL9016нижнее подключение) | 6ТП | 150 | 250 | 2700 | 0.10125 | 29.8498 | 4177.7132 | нижнее | 67458.2281 | 16 атм. | 25 атм. | 1555 градусов | Готов к эксплуактации | Внутренняя, 1/2 дюйма | 1470 лет | Медь/Алюиминий | В комплекте | Водяной | Россия/Москва
ВКН.150.250.2800.6ТП.Н.RAL9016 | ВКН.150.250.2800.6ТП Конвектор Vitron напольный с естественной конвекцией (высота 150мм, ширина 250мм, длина 2800мм) (RAL9016нижнее подключение) | 6ТП | 150 | 250 | 2800 | 0.105 | 30.8524 | 4332.4433 | нижнее | 69588.6991 | 16 атм. | 25 атм. | 1556 градусов | Готов к эксплуактации | Внутренняя, 1/2 дюйма | 1471 лет | Медь/Алюиминий | В комплекте | Водяной | Россия/Москва
ВКН.150.250.2900.6ТП.Н.RAL9016 | ВКН.150.250.2900.6ТП Конвектор Vitron напольный с естественной конвекцией (высота 150мм, ширина 250мм, длина 2900мм) (RAL9016нижнее подключение) | 6ТП | 150 | 250 | 2900 | 0.10875 | 31.855 | 4487.1735 | нижнее | 71683.0604 | 16 атм. | 25 атм. | 1557 градусов | Готов к эксплуактации | Внутренняя, 1/2 дюйма | 1472 лет | Медь/Алюиминий | В комплекте | Водяной | Россия/Москва
ВКН.150.250.3000.6ТП.Н.RAL9016 | ВКН.150.250.3000.6ТП Конвектор Vitron напольный с естественной конвекцией (высота 150мм, ширина 250мм, длина 3000мм) (RAL9016нижнее подключение) | 6ТП | 150 | 250 | 3000 | 0.1125 | 32.8576 | 4641.9036 | нижнее | 73813.5314 | 16 атм. | 25 атм. | 1558 градусов | Готов к эксплуактации | Внутренняя, 1/2 дюйма | 1473 лет | Медь/Алюиминий | В комплекте | Водяной | Россия/Москва
ВКН.150.250.600.6ТП.Н.RAL9016 | ВКН.150.250.600.6ТП Конвектор Vitron напольный с естественной конвекцией (высота 150мм, ширина 250мм, длина 600мм) (RAL9016нижнее подключение) | 6ТП | 150 | 250 | 600 | 0.0225 | 7.5158 | 928.3807 | нижнее | 20816.5607 | 16 атм. | 25 атм. | 1559 градусов | Готов к эксплуактации | Внутренняя, 1/2 дюйма | 1474 лет | Медь/Алюиминий | В комплекте | Водяной | Россия/Москва
ВКН.150.250.700.6ТП.Н.RAL9016 | ВКН.150.250.600.6ТП Конвектор Vitron напольный с естественной конвекцией (высота 150мм, ширина 250мм, длина 700мм) (RAL9016нижнее подключение) | 6ТП | 150 | 250 | 700 | 0.02625 | 8.5184 | 1083.1108 | нижнее | 22945.6943 | 16 атм. | 25 атм. | 1560 градусов | Готов к эксплуактации | Внутренняя, 1/2 дюйма | 1475 лет | Медь/Алюиминий | В комплекте | Водяной | Россия/Москва
ВКН.150.250.800.6ТП.Н.RAL9016 | ВКН.150.250.800.6ТП Конвектор Vitron напольный с естественной конвекцией (высота 150мм, ширина 250мм, длина 800мм) (RAL9016нижнее подключение) | 6ТП | 150 | 250 | 800 | 0.03 | 9.521 | 1237.841 | нижнее | 25041.393 | 16 атм. | 25 атм. | 1561 градусов | Готов к эксплуактации | Внутренняя, 1/2 дюйма | 1476 лет | Медь/Алюиминий | В комплекте | Водяной | Россия/Москва
ВКН.150.250.900.6ТП.Н.RAL9016 | ВКН.150.250.900.6ТП Конвектор Vitron напольный с естественной конвекцией (высота 150мм, ширина 250мм, длина 900мм) (RAL9016нижнее подключение) | 6ТП | 150 | 250 | 900 | 0.03375 | 10.5235 | 1392.5711 | нижнее | 27137.0917 | 16 атм. | 25 атм. | 1562 градусов | Готов к эксплуактации | Внутренняя, 1/2 дюйма | 1477 лет | Медь/Алюиминий | В комплекте | Водяной | Россия/Москва
ВКН.200.200.1000.6ТП.Н.RAL9016 | ВКН.200.200.1000.6ТП Конвектор Vitron напольный с естественной конвекцией (высота 200мм, ширина 200мм, длина 1000мм) (RAL9016нижнее подключение) | 6ТП | 200 | 200 | 1000 | 0.04 | 12.1672 | 1730.2734 | нижнее | 29021.4819 | 16 атм. | 25 атм. | 1563 градусов | Готов к эксплуактации | Внутренняя, 1/2 дюйма | 1478 лет | Медь/Алюиминий | В комплекте | Водяной | Россия/Москва
ВКН.200.200.1100.6ТП.Н.RAL9016 | ВКН.200.200.1100.6ТП Конвектор Vitron напольный с естественной конвекцией (высота 200мм, ширина 200мм, длина 1100мм) (RAL9016нижнее подключение) | 6ТП | 200 | 200 | 1100 | 0.044 | 13.2499 | 1903.3007 | нижнее | 31153.2903 | 16 атм. | 25 атм. | 1564 градусов | Готов к эксплуактации | Внутренняя, 1/2 дюйма | 1479 лет | Медь/Алюиминий | В комплекте | Водяной | Россия/Москва
ВКН.200.200.1200.6ТП.Н.RAL9016 | ВКН.200.200.1200.6ТП Конвектор Vitron напольный с естественной конвекцией (высота 200мм, ширина 200мм, длина 1200мм) (RAL9016нижнее подключение) | 6ТП | 200 | 200 | 1200 | 0.048 | 14.3326 | 2076.3281 | нижнее | 33318.5336 | 16 атм. | 25 атм. | 1565 градусов | Готов к эксплуактации | Внутренняя, 1/2 дюйма | 1480 лет | Медь/Алюиминий | В комплекте | Водяной | Россия/Москва
ВКН.200.200.1300.6ТП.Н.RAL9016 | ВКН.200.200.1300.6ТП Конвектор Vitron напольный с естественной конвекцией (высота 200мм, ширина 200мм, длина 1300мм) (RAL9016нижнее подключение) | 6ТП | 200 | 200 | 1300 | 0.052 | 15.4154 | 2249.3554 | нижнее | 35422.2567 | 16 атм. | 25 атм. | 1566 градусов | Готов к эксплуактации | Внутренняя, 1/2 дюйма | 1481 лет | Медь/Алюиминий | В комплекте | Водяной | Россия/Москва
ВКН.200.200.1400.6ТП.Н.RAL9016 | ВКН.200.200.1400.6ТП Конвектор Vitron напольный с естественной конвекцией (высота 200мм, ширина 200мм, длина 1400мм) (RAL9016нижнее подключение) | 6ТП | 200 | 200 | 1400 | 0.056 | 16.4981 | 2422.3827 | нижнее | 37471.1466 | 16 атм. | 25 атм. | 1567 градусов | Готов к эксплуактации | Внутренняя, 1/2 дюйма | 1482 лет | Медь/Алюиминий | В комплекте | Водяной | Россия/Москва
ВКН.200.200.1500.6ТП.Н.RAL9016 | ВКН.200.200.1500.6ТП Конвектор Vitron напольный с естественной конвекцией (высота 200мм, ширина 200мм, длина 1500мм) (RAL9016нижнее подключение) | 6ТП | 200 | 200 | 1500 | 0.06 | 18.1084 | 2595.4101 | нижнее | 40345.2095 | 16 атм. | 25 атм. | 1568 градусов | Готов к эксплуактации | Внутренняя, 1/2 дюйма | 1483 лет | Медь/Алюиминий | В комплекте | Водяной | Россия/Москва
ВКН.200.200.1600.6ТП.Н.RAL9016 | ВКН.200.200.1600.6ТП Конвектор Vitron напольный с естественной конвекцией (высота 200мм, ширина 200мм, длина 1600мм) (RAL9016нижнее подключение) | 6ТП | 200 | 200 | 1600 | 0.064 | 19.1911 | 2768.4374 | нижнее | 42567.9608 | 16 атм. | 25 атм. | 1569 градусов | Готов к эксплуактации | Внутренняя, 1/2 дюйма | 1484 лет | Медь/Алюиминий | В комплекте | Водяной | Россия/Москва
ВКН.200.200.1700.6ТП.Н.RAL9016 | ВКН.200.200.1700.6ТП Конвектор Vitron напольный с естественной конвекцией (высота 200мм, ширина 200мм, длина 1700мм) (RAL9016нижнее подключение) | 6ТП | 200 | 200 | 1700 | 0.068 | 20.2738 | 2941.4647 | нижнее | 44618.188 | 16 атм. | 25 атм. | 1570 градусов | Готов к эксплуактации | Внутренняя, 1/2 дюйма | 1485 лет | Медь/Алюиминий | В комплекте | Водяной | Россия/Москва
ВКН.200.200.1800.6ТП.Н.RAL9016 | ВКН.200.200.1800.6ТП Конвектор Vitron напольный с естественной конвекцией (высота 200мм, ширина 200мм, длина 1800мм) (RAL9016нижнее подключение) | 6ТП | 200 | 200 | 1800 | 0.072 | 21.3565 | 3114.4921 | нижнее | 46669.7527 | 16 атм. | 25 атм. | 1571 градусов | Готов к эксплуактации | Внутренняя, 1/2 дюйма | 1486 лет | Медь/Алюиминий | В комплекте | Водяной | Россия/Москва
ВКН.200.200.1900.6ТП.Н.RAL9016 | ВКН.200.200.1900.6ТП Конвектор Vitron напольный с естественной конвекцией (высота 200мм, ширина 200мм, длина 1900мм) (RAL9016нижнее подключение) | 6ТП | 200 | 200 | 1900 | 0.076 | 22.4392 | 3287.5194 | нижнее | 48769.4636 | 16 атм. | 25 атм. | 1572 градусов | Готов к эксплуактации | Внутренняя, 1/2 дюйма | 1487 лет | Медь/Алюиминий | В комплекте | Водяной | Россия/Москва
ВКН.200.200.2000.6ТП.Н.RAL9016 | ВКН.200.200.2000.6ТП Конвектор Vitron напольный с естественной конвекцией (высота 200мм, ширина 200мм, длина 2000мм) (RAL9016нижнее подключение) | 6ТП | 200 | 200 | 2000 | 0.08 | 23.522 | 3460.5468 | нижнее | 50969.4792 | 16 атм. | 25 атм. | 1573 градусов | Готов к эксплуактации | Внутренняя, 1/2 дюйма | 1488 лет | Медь/Алюиминий | В комплекте | Водяной | Россия/Москва
ВКН.200.200.2100.6ТП.Н.RAL9016 | ВКН.200.200.2100.6ТП Конвектор Vitron напольный с естественной конвекцией (высота 200мм, ширина 200мм, длина 2100мм) (RAL9016нижнее подключение) | 6ТП | 200 | 200 | 2100 | 0.084 | 24.6047 | 3633.5741 | нижнее | 53058.4909 | 16 атм. | 25 атм. | 1574 градусов | Готов к эксплуактации | Внутренняя, 1/2 дюйма | 1489 лет | Медь/Алюиминий | В комплекте | Водяной | Россия/Москва
ВКН.200.200.2200.6ТП.Н.RAL9016 | ВКН.200.200.2200.6ТП Конвектор Vitron напольный с естественной конвекцией (высота 200мм, ширина 200мм, длина 2200мм) (RAL9016нижнее подключение) | 6ТП | 200 | 200 | 2200 | 0.088 | 25.6874 | 3806.6014 | нижнее | 55159.5392 | 16 атм. | 25 атм. | 1575 градусов | Готов к эксплуактации | Внутренняя, 1/2 дюйма | 1490 лет | Медь/Алюиминий | В комплекте | Водяной | Россия/Москва
ВКН.200.200.2300.6ТП.Н.RAL9016 | ВКН.200.200.2300.6ТП Конвектор Vitron напольный с естественной конвекцией (высота 200мм, ширина 200мм, длина 2300мм) (RAL9016нижнее подключение) | 6ТП | 200 | 200 | 2300 | 0.092 | 26.7701 | 3979.6288 | нижнее | 57209.7665 | 16 атм. | 25 атм. | 1576 градусов | Готов к эксплуактации | Внутренняя, 1/2 дюйма | 1491 лет | Медь/Алюиминий | В комплекте | Водяной | Россия/Москва
ВКН.200.200.2400.6ТП.Н.RAL9016 | ВКН.200.200.2400.6ТП Конвектор Vitron напольный с естественной конвекцией (высота 200мм, ширина 200мм, длина 2400мм) (RAL9016нижнее подключение) | 6ТП | 200 | 200 | 2400 | 0.096 | 27.8528 | 4152.6561 | нижнее | 59259.9938 | 16 атм. | 25 атм. | 1577 градусов | Готов к эксплуактации | Внутренняя, 1/2 дюйма | 1492 лет | Медь/Алюиминий | В комплекте | Водяной | Россия/Москва
ВКН.200.200.2500.6ТП.Н.RAL9016 | ВКН.200.200.2500.6ТП Конвектор Vitron напольный с естественной конвекцией (высота 200мм, ширина 200мм, длина 2500мм) (RAL9016нижнее подключение) | 6ТП | 200 | 200 | 2500 | 0.1 | 29.4631 | 4325.6835 | нижнее | 62051.1381 | 16 атм. | 25 атм. | 1578 градусов | Готов к эксплуактации | Внутренняя, 1/2 дюйма | 1493 лет | Медь/Алюиминий | В комплекте | Водяной | Россия/Москва
ВКН.200.200.2600.6ТП.Н.RAL9016 | ВКН.200.200.2600.6ТП Конвектор Vitron напольный с естественной конвекцией (высота 200мм, ширина 200мм, длина 2600мм) (RAL9016нижнее подключение) | 6ТП | 200 | 200 | 2600 | 0.104 | 30.5458 | 4498.7108 | нижнее | 64138.8125 | 16 атм. | 25 атм. | 1579 градусов | Готов к эксплуактации | Внутренняя, 1/2 дюйма | 1494 лет | Медь/Алюиминий | В комплекте | Водяной | Россия/Москва
ВКН.200.200.2700.6ТП.Н.RAL9016 | ВКН.200.200.2700.6ТП Конвектор Vitron напольный с естественной конвекцией (высота 200мм, ширина 200мм, длина 2700мм) (RAL9016нижнее подключение) | 6ТП | 200 | 200 | 2700 | 0.108 | 31.6286 | 4671.7381 | нижнее | 66302.7184 | 16 атм. | 25 атм. | 1580 градусов | Готов к эксплуактации | Внутренняя, 1/2 дюйма | 1495 лет | Медь/Алюиминий | В комплекте | Водяной | Россия/Москва
ВКН.200.200.2800.6ТП.Н.RAL9016 | ВКН.200.200.2800.6ТП Конвектор Vitron напольный с естественной конвекцией (высота 200мм, ширина 200мм, длина 2800мм) (RAL9016нижнее подключение) | 6ТП | 200 | 200 | 2800 | 0.112 | 32.7113 | 4844.7655 | нижнее | 68403.7667 | 16 атм. | 25 атм. | 1581 градусов | Готов к эксплуактации | Внутренняя, 1/2 дюйма | 1496 лет | Медь/Алюиминий | В комплекте | Водяной | Россия/Москва
ВКН.200.200.2900.6ТП.Н.RAL9016 | ВКН.200.200.2900.6ТП Конвектор Vitron напольный с естественной конвекцией (высота 200мм, ширина 200мм, длина 2900мм) (RAL9016нижнее подключение) | 6ТП | 200 | 200 | 2900 | 0.116 | 33.794 | 5017.7928 | нижнее | 70453.9939 | 16 атм. | 25 атм. | 1582 градусов | Готов к эксплуактации | Внутренняя, 1/2 дюйма | 1497 лет | Медь/Алюиминий | В комплекте | Водяной | Россия/Москва
ВКН.200.200.3000.6ТП.Н.RAL9016 | ВКН.200.200.3000.6ТП Конвектор Vitron напольный с естественной конвекцией (высота 200мм, ширина 200мм, длина 3000мм) (RAL9016нижнее подключение) | 6ТП | 200 | 200 | 3000 | 0.12 | 34.8767 | 5190.8201 | нижнее | 72536.3187 | 16 атм. | 25 атм. | 1583 градусов | Готов к эксплуактации | Внутренняя, 1/2 дюйма | 1498 лет | Медь/Алюиминий | В комплекте | Водяной | Россия/Москва
ВКН.200.200.600.6ТП.Н.RAL9016 | ВКН.200.200.600.6ТП Конвектор Vitron напольный с естественной конвекцией (высота 200мм, ширина 200мм, длина 600мм) (RAL9016нижнее подключение) | 6ТП | 200 | 200 | 600 | 0.024 | 7.8364 | 1038.164 | нижнее | 20684.1585 | 16 атм. | 25 атм. | 1584 градусов | Готов к эксплуактации | Внутренняя, 1/2 дюйма | 1499 лет | Медь/Алюиминий | В комплекте | Водяной | Россия/Москва
ВКН.200.200.700.6ТП.Н.RAL9016 | ВКН.200.200.700.6ТП Конвектор Vitron напольный с естественной конвекцией (высота 200мм, ширина 200мм, длина 700мм) (RAL9016нижнее подключение) | 6ТП | 200 | 200 | 700 | 0.028 | 8.9191 | 1211.1914 | нижнее | 22785.2068 | 16 атм. | 25 атм. | 1585 градусов | Готов к эксплуактации | Внутренняя, 1/2 дюйма | 1500 лет | Медь/Алюиминий | В комплекте | Водяной | Россия/Москва
ВКН.200.200.800.6ТП.Н.RAL9016 | ВКН.200.200.800.6ТП Конвектор Vitron напольный с естественной конвекцией (высота 200мм, ширина 200мм, длина 800мм) (RAL9016нижнее подключение) | 6ТП | 200 | 200 | 800 | 0.032 | 10.0018 | 1384.2187 | нижнее | 24835.4341 | 16 атм. | 25 атм. | 1586 градусов | Готов к эксплуактации | Внутренняя, 1/2 дюйма | 1501 лет | Медь/Алюиминий | В комплекте | Водяной | Россия/Москва
ВКН.200.200.900.6ТП.Н.RAL9016 | ВКН.200.200.900.6ТП Конвектор Vitron напольный с естественной конвекцией (высота 200мм, ширина 200мм, длина 900мм) (RAL9016нижнее подключение) | 6ТП | 200 | 200 | 900 | 0.036 | 11.0845 | 1557.246 | нижнее | 26884.324 | 16 атм. | 25 атм. | 1587 градусов | Готов к эксплуактации | Внутренняя, 1/2 дюйма | 1502 лет | Медь/Алюиминий | В комплекте | Водяной | Россия/Москва
ВКН.200.250.1000.6ТП.Н.RAL9016 | ВКН.200.250.1000.6ТП Конвектор Vitron напольный с естественной конвекцией (высота 200мм, ширина 250мм, длина 1000мм) (RAL9016нижнее подключение) | 6ТП | 200 | 250 | 1000 | 0.05 | 13.0872 | 2063.0683 | нижнее | 30714.6246 | 16 атм. | 25 атм. | 1588 градусов | Готов к эксплуактации | Внутренняя, 1/2 дюйма | 1503 лет | Медь/Алюиминий | В комплекте | Водяной | Россия/Москва
ВКН.200.250.1100.6ТП.Н.RAL9016 | ВКН.200.250.1100.6ТП Конвектор Vitron напольный с естественной конвекцией (высота 200мм, ширина 250мм, длина 1100мм) (RAL9016нижнее подключение) | 6ТП | 200 | 250 | 1100 | 0.055 | 14.2181 | 2269.3751 | нижнее | 32992.2091 | 16 атм. | 25 атм. | 1589 градусов | Готов к эксплуактации | Внутренняя, 1/2 дюйма | 1504 лет | Медь/Алюиминий | В комплекте | Водяной | Россия/Москва
ВКН.200.250.1200.6ТП.Н.RAL9016 | ВКН.200.250.1200.6ТП Конвектор Vitron напольный с естественной конвекцией (высота 200мм, ширина 250мм, длина 1200мм) (RAL9016нижнее подключение) | 6ТП | 200 | 250 | 1200 | 0.06 | 15.349 | 2475.6819 | нижнее | 35295.2041 | 16 атм. | 25 атм. | 1590 градусов | Готов к эксплуактации | Внутренняя, 1/2 дюйма | 1505 лет | Медь/Алюиминий | В комплекте | Водяной | Россия/Москва
ВКН.200.250.1300.6ТП.Н.RAL9016 | ВКН.200.250.1300.6ТП Конвектор Vitron напольный с естественной конвекцией (высота 200мм, ширина 250мм, длина 1300мм) (RAL9016нижнее подключение) | 6ТП | 200 | 250 | 1300 | 0.065 | 16.4798 | 2681.9887 | нижнее | 37538.0164 | 16 атм. | 25 атм. | 1591 градусов | Готов к эксплуактации | Внутренняя, 1/2 дюйма | 1506 лет | Медь/Алюиминий | В комплекте | Водяной | Россия/Москва
ВКН.200.250.1400.6ТП.Н.RAL9016 | ВКН.200.250.1400.6ТП Конвектор Vitron напольный с естественной конвекцией (высота 200мм, ширина 250мм, длина 1400мм) (RAL9016нижнее подключение) | 6ТП | 200 | 250 | 1400 | 0.07 | 17.6107 | 2888.2956 | нижнее | 39725.9954 | 16 атм. | 25 атм. | 1592 градусов | Готов к эксплуактации | Внутренняя, 1/2 дюйма | 1507 лет | Медь/Алюиминий | В комплекте | Водяной | Россия/Москва
ВКН.200.250.1500.6ТП.Н.RAL9016 | ВКН.200.250.1500.6ТП Конвектор Vitron напольный с естественной конвекцией (высота 200мм, ширина 250мм, длина 1500мм) (RAL9016нижнее подключение) | 6ТП | 200 | 250 | 1500 | 0.075 | 19.3815 | 3094.6024 | нижнее | 42823.4033 | 16 атм. | 25 атм. | 1593 градусов | Готов к эксплуактации | Внутренняя, 1/2 дюйма | 1508 лет | Медь/Алюиминий | В комплекте | Водяной | Россия/Москва
ВКН.200.250.1600.6ТП.Н.RAL9016 | ВКН.200.250.1600.6ТП Конвектор Vitron напольный с естественной конвекцией (высота 200мм, ширина 250мм, длина 1600мм) (RAL9016нижнее подключение) | 6ТП | 200 | 250 | 1600 | 0.08 | 20.5124 | 3300.9092 | нижнее | 45195.9429 | 16 атм. | 25 атм. | 1594 градусов | Готов к эксплуактации | Внутренняя, 1/2 дюйма | 1509 лет | Медь/Алюиминий | В комплекте | Водяной | Россия/Москва
ВКН.200.250.1700.6ТП.Н.RAL9016 | ВКН.200.250.1700.6ТП Конвектор Vitron напольный с естественной конвекцией (высота 200мм, ширина 250мм, длина 1700мм) (RAL9016нижнее подключение) | 6ТП | 200 | 250 | 1700 | 0.085 | 21.6433 | 3507.216 | нижнее | 47383.9219 | 16 атм. | 25 атм. | 1595 градусов | Готов к эксплуактации | Внутренняя, 1/2 дюйма | 1510 лет | Медь/Алюиминий | В комплекте | Водяной | Россия/Москва
ВКН.200.250.1800.6ТП.Н.RAL9016 | ВКН.200.250.1800.6ТП Конвектор Vitron напольный с естественной конвекцией (высота 200мм, ширина 250мм, длина 1800мм) (RAL9016нижнее подключение) | 6ТП | 200 | 250 | 1800 | 0.09 | 22.7741 | 3713.5229 | нижнее | 49571.9009 | 16 атм. | 25 атм. | 1596 градусов | Готов к эксплуактации | Внутренняя, 1/2 дюйма | 1511 лет | Медь/Алюиминий | В комплекте | Водяной | Россия/Москва
ВКН.200.250.1900.6ТП.Н.RAL9016 | ВКН.200.250.1900.6ТП Конвектор Vitron напольный с естественной конвекцией (высота 200мм, ширина 250мм, длина 1900мм) (RAL9016нижнее подключение) | 6ТП | 200 | 250 | 1900 | 0.095 | 23.905 | 3919.8297 | нижнее | 51810.7009 | 16 атм. | 25 атм. | 1597 градусов | Готов к эксплуактации | Внутренняя, 1/2 дюйма | 1512 лет | Медь/Алюиминий | В комплекте | Водяной | Россия/Москва
ВКН.200.250.2000.6ТП.Н.RAL9016 | ВКН.200.250.2000.6ТП Конвектор Vitron напольный с естественной конвекцией (высота 200мм, ширина 250мм, длина 2000мм) (RAL9016нижнее подключение) | 6ТП | 200 | 250 | 2000 | 0.1 | 25.0359 | 4126.1365 | нижнее | 54152.4804 | 16 атм. | 25 атм. | 1598 градусов | Готов к эксплуактации | Внутренняя, 1/2 дюйма | 1513 лет | Медь/Алюиминий | В комплекте | Водяной | Россия/Москва
ВКН.200.250.2100.6ТП.Н.RAL9016 | ВКН.200.250.2100.6ТП Конвектор Vitron напольный с естественной конвекцией (высота 200мм, ширина 250мм, длина 2100мм) (RAL9016нижнее подключение) | 6ТП | 200 | 250 | 2100 | 0.105 | 26.1668 | 4332.4433 | нижнее | 56376.5691 | 16 атм. | 25 атм. | 1599 градусов | Готов к эксплуактации | Внутренняя, 1/2 дюйма | 1514 лет | Медь/Алюиминий | В комплекте | Водяной | Россия/Москва
ВКН.200.250.2200.6ТП.Н.RAL9016 | ВКН.200.250.2200.6ТП Конвектор Vitron напольный с естественной конвекцией (высота 150мм, ширина 250мм, длина 2200мм) (RAL9016нижнее подключение) | 6ТП | 200 | 250 | 2200 | 0.11 | 27.2977 | 4538.7502 | нижнее | 58616.7065 | 16 атм. | 25 атм. | 1600 градусов | Готов к эксплуактации | Внутренняя, 1/2 дюйма | 1515 лет | Медь/Алюиминий | В комплекте | Водяной | Россия/Москва
ВКН.200.250.2300.6ТП.Н.RAL9016 | ВКН.200.250.2300.6ТП Конвектор Vitron напольный с естественной конвекцией (высота 200мм, ширина 250мм, длина 2300мм) (RAL9016нижнее подключение) | 6ТП | 200 | 250 | 2300 | 0.115 | 28.4286 | 4745.057 | нижнее | 60807.3603 | 16 атм. | 25 атм. | 1601 градусов | Готов к эксплуактации | Внутренняя, 1/2 дюйма | 1516 лет | Медь/Алюиминий | В комплекте | Водяной | Россия/Москва
ВКН.200.250.2400.6ТП.Н.RAL9016 | ВКН.200.250.2400.6ТП Конвектор Vitron напольный с естественной конвекцией (высота 200мм, ширина 250мм, длина 2400мм) (RAL9016нижнее подключение) | 6ТП | 200 | 250 | 2400 | 0.12 | 29.5595 | 4951.3638 | нижнее | 62996.6767 | 16 атм. | 25 атм. | 1602 градусов | Готов к эксплуактации | Внутренняя, 1/2 дюйма | 1517 лет | Медь/Алюиминий | В комплекте | Водяной | Россия/Москва
ВКН.200.250.2500.6ТП.Н.RAL9016 | ВКН.200.250.2500.6ТП Конвектор Vitron напольный с естественной конвекцией (высота 200мм, ширина 250мм, длина 2500мм) (RAL9016нижнее подключение) | 6ТП | 200 | 250 | 2500 | 0.125 | 31.3302 | 5157.6707 | нижнее | 66012.5036 | 16 атм. | 25 атм. | 1603 градусов | Готов к эксплуактации | Внутренняя, 1/2 дюйма | 1518 лет | Медь/Алюиминий | В комплекте | Водяной | Россия/Москва
ВКН.200.250.2600.6ТП.Н.RAL9016 | ВКН.200.250.2600.6ТП Конвектор Vitron напольный с естественной конвекцией (высота 200мм, ширина 250мм, длина 2600мм) (RAL9016нижнее подключение) | 6ТП | 200 | 250 | 2600 | 0.13 | 32.4611 | 5363.9775 | нижнее | 68239.267 | 16 атм. | 25 атм. | 1604 градусов | Готов к эксплуактации | Внутренняя, 1/2 дюйма | 1519 лет | Медь/Алюиминий | В комплекте | Водяной | Россия/Москва
ВКН.200.250.2700.6ТП.Н.RAL9016 | ВКН.200.250.2700.6ТП Конвектор Vitron напольный с естественной конвекцией (высота 200мм, ширина 250мм, длина 2700мм) (RAL9016нижнее подключение) | 6ТП | 200 | 250 | 2700 | 0.135 | 33.592 | 5570.2843 | нижнее | 70542.262 | 16 атм. | 25 атм. | 1605 градусов | Готов к эксплуактации | Внутренняя, 1/2 дюйма | 1520 лет | Медь/Алюиминий | В комплекте | Водяной | Россия/Москва
ВКН.200.250.2800.6ТП.Н.RAL9016 | ВКН.200.250.2800.6ТП Конвектор Vitron напольный с естественной конвекцией (высота 200мм, ширина 250мм, длина 2800мм) (RAL9016нижнее подключение) | 6ТП | 200 | 250 | 2800 | 0.14 | 34.7229 | 5776.5911 | нижнее | 72782.3995 | 16 атм. | 25 атм. | 1606 градусов | Готов к эксплуактации | Внутренняя, 1/2 дюйма | 1521 лет | Медь/Алюиминий | В комплекте | Водяной | Россия/Москва
ВКН.200.250.2900.6ТП.Н.RAL9016 | ВКН.200.250.2900.6ТП Конвектор Vitron напольный с естественной конвекцией (высота 200мм, ширина 250мм, длина 2900мм) (RAL9016нижнее подключение) | 6ТП | 200 | 250 | 2900 | 0.145 | 35.8538 | 5982.898 | нижнее | 74969.0411 | 16 атм. | 25 атм. | 1607 градусов | Готов к эксплуактации | Внутренняя, 1/2 дюйма | 1522 лет | Медь/Алюиминий | В комплекте | Водяной | Россия/Москва
ВКН.200.250.3000.6ТП.Н.RAL9016 | ВКН.200.250.3000.6ТП Конвектор Vitron напольный с естественной конвекцией (высота 200мм, ширина 250мм, длина 3000мм) (RAL9016нижнее подключение) | 6ТП | 200 | 250 | 3000 | 0.15 | 36.9847 | 6189.2048 | нижнее | 77194.4672 | 16 атм. | 25 атм. | 1608 градусов | Готов к эксплуактации | Внутренняя, 1/2 дюйма | 1523 лет | Медь/Алюиминий | В комплекте | Водяной | Россия/Москва
ВКН.200.250.700.6ТП.Н.RAL9016 | ВКН.200.250.700.6ТП Конвектор Vitron напольный с естественной конвекцией (высота 200мм, ширина 250мм, длина 700мм) (RAL9016нижнее подключение) | 6ТП | 200 | 250 | 700 | 0.035 | 9.6945 | 1444.1478 | нижнее | 24059.7447 | 16 атм. | 25 атм. | 1609 градусов | Готов к эксплуактации | Внутренняя, 1/2 дюйма | 1524 лет | Медь/Алюиминий | В комплекте | Водяной | Россия/Москва
ВКН.200.250.800.6ТП.Н.RAL9016 | ВКН.200.250.800.6ТП Конвектор Vitron напольный с естественной конвекцией (высота 200мм, ширина 250мм, длина 800мм) (RAL9016нижнее подключение) | 6ТП | 200 | 250 | 800 | 0.04 | 10.8254 | 1650.4546 | нижнее | 26249.0611 | 16 атм. | 25 атм. | 1610 градусов | Готов к эксплуактации | Внутренняя, 1/2 дюйма | 1525 лет | Медь/Алюиминий | В комплекте | Водяной | Россия/Москва
ВКН.200.250.900.6ТП.Н.RAL9016 | ВКН.200.250.900.6ТП Конвектор Vitron напольный с естественной конвекцией (высота 200мм, ширина 250мм, длина 900мм) (RAL9016нижнее подключение) | 6ТП | 200 | 250 | 900 | 0.045 | 11.9563 | 1856.7614 | нижнее | 28439.7149 | 16 атм. | 25 атм. | 1611 градусов | Готов к эксплуактации | Внутренняя, 1/2 дюйма | 1526 лет | Медь/Алюиминий | В комплекте | Водяной | Россия/Москва
ВКН.250.150.1000.6ТП.Н.RAL9016 | ВКН.250.150.1000.6ТП Конвектор Vitron напольный с естественной конвекцией (высота 250мм, ширина 150мм, длина 1000мм) (RAL9016нижнее подключение) | 6ТП | 250 | 150 | 1000 | 0.0375 | 12.7271 | 2006.5191 | нижнее | 28693.82 | 16 атм. | 25 атм. | 1612 градусов | Готов к эксплуактации | Внутренняя, 1/2 дюйма | 1527 лет | Медь/Алюиминий | В комплекте | Водяной | Россия/Москва
ВКН.250.150.1100.6ТП.Н.RAL9016 | ВКН.250.150.1100.6ТП Конвектор Vitron напольный с естественной конвекцией (высота 250мм, ширина 150мм, длина 1100мм) (RAL9016нижнее подключение) | 6ТП | 250 | 150 | 1100 | 0.04125 | 13.8899 | 2207.171 | нижнее | 30773.47 | 16 атм. | 25 атм. | 1613 градусов | Готов к эксплуактации | Внутренняя, 1/2 дюйма | 1528 лет | Медь/Алюиминий | В комплекте | Водяной | Россия/Москва
ВКН.250.150.1200.6ТП.Н.RAL9016 | ВКН.250.150.1200.6ТП Конвектор Vitron напольный с естественной конвекцией (высота 250мм, ширина 150мм, длина 1200мм) (RAL9016нижнее подключение) | 6ТП | 250 | 150 | 1200 | 0.045 | 15.0528 | 2407.823 | нижнее | 32893.2419 | 16 атм. | 25 атм. | 1614 градусов | Готов к эксплуактации | Внутренняя, 1/2 дюйма | 1529 лет | Медь/Алюиминий | В комплекте | Водяной | Россия/Москва
ВКН.250.150.1300.6ТП.Н.RAL9016 | ВКН.250.150.1300.6ТП Конвектор Vitron напольный с естественной конвекцией (высота 250мм, ширина 150мм, длина 1300мм) (RAL9016нижнее подключение) | 6ТП | 250 | 150 | 1300 | 0.04875 | 16.2156 | 2608.4749 | нижнее | 34967.5422 | 16 атм. | 25 атм. | 1615 градусов | Готов к эксплуактации | Внутренняя, 1/2 дюйма | 1530 лет | Медь/Алюиминий | В комплекте | Водяной | Россия/Москва
ВКН.250.150.1400.6ТП.Н.RAL9016 | ВКН.250.150.1400.6ТП Конвектор Vitron напольный с естественной конвекцией (высота 250мм, ширина 150мм, длина 1400мм) (RAL9016нижнее подключение) | 6ТП | 250 | 150 | 1400 | 0.0525 | 17.3785 | 2809.1268 | нижнее | 36972.2981 | 16 атм. | 25 атм. | 1616 градусов | Готов к эксплуактации | Внутренняя, 1/2 дюйма | 1531 лет | Медь/Алюиминий | В комплекте | Водяной | Россия/Москва
ВКН.250.150.1500.6ТП.Н.RAL9016 | ВКН.250.150.1500.6ТП Конвектор Vitron напольный с естественной конвекцией (высота 250мм, ширина 150мм, длина 1500мм) (RAL9016нижнее подключение) | 6ТП | 250 | 150 | 1500 | 0.05625 | 18.9567 | 3009.7787 | нижнее | 39713.9588 | 16 атм. | 25 атм. | 1617 градусов | Готов к эксплуактации | Внутренняя, 1/2 дюйма | 1532 лет | Медь/Алюиминий | В комплекте | Водяной | Россия/Москва
ВКН.250.150.1600.6ТП.Н.RAL9016 | ВКН.250.150.1600.6ТП Конвектор Vitron напольный с естественной конвекцией (высота 250мм, ширина 150мм, длина 1600мм) (RAL9016нижнее подключение) | 6ТП | 250 | 150 | 1600 | 0.06 | 20.1195 | 3210.4306 | нижнее | 41900.6004 | 16 атм. | 25 атм. | 1618 градусов | Готов к эксплуактации | Внутренняя, 1/2 дюйма | 1533 лет | Медь/Алюиминий | В комплекте | Водяной | Россия/Москва
ВКН.250.150.1700.6ТП.Н.RAL9016 | ВКН.250.150.1700.6ТП Конвектор Vitron напольный с естественной конвекцией (высота 250мм, ширина 150мм, длина 1700мм) (RAL9016нижнее подключение) | 6ТП | 250 | 150 | 1700 | 0.06375 | 21.2823 | 3411.0825 | нижнее | 43904.0189 | 16 атм. | 25 атм. | 1619 градусов | Готов к эксплуактации | Внутренняя, 1/2 дюйма | 1534 лет | Медь/Алюиминий | В комплекте | Водяной | Россия/Москва
ВКН.250.150.1800.6ТП.Н.RAL9016 | ВКН.250.150.1800.6ТП Конвектор Vitron напольный с естественной конвекцией (высота 250мм, ширина 150мм, длина 1800мм) (RAL9016нижнее подключение) | 6ТП | 250 | 150 | 1800 | 0.0675 | 22.4452 | 3611.7344 | нижнее | 45908.7747 | 16 атм. | 25 атм. | 1620 градусов | Готов к эксплуактации | Внутренняя, 1/2 дюйма | 1535 лет | Медь/Алюиминий | В комплекте | Водяной | Россия/Москва
ВКН.250.150.1900.6ТП.Н.RAL9016 | ВКН.250.150.1900.6ТП Конвектор Vitron напольный с естественной конвекцией (высота 250мм, ширина 150мм, длина 1900мм) (RAL9016нижнее подключение) | 6ТП | 250 | 150 | 1900 | 0.07125 | 23.608 | 3812.3863 | нижнее | 47981.7377 | 16 атм. | 25 атм. | 1621 градусов | Готов к эксплуактации | Внутренняя, 1/2 дюйма | 1536 лет | Медь/Алюиминий | В комплекте | Водяной | Россия/Москва
ВКН.250.150.2000.6ТП.Н.RAL9016 | ВКН.250.150.2000.6ТП Конвектор Vitron напольный с естественной конвекцией (высота 250мм, ширина 150мм, длина 2000мм) (RAL9016нижнее подключение) | 6ТП | 250 | 150 | 2000 | 0.075 | 24.7709 | 4013.0383 | нижнее | 50138.9566 | 16 атм. | 25 атм. | 1622 градусов | Готов к эксплуактации | Внутренняя, 1/2 дюйма | 1537 лет | Медь/Алюиминий | В комплекте | Водяной | Россия/Москва
ВКН.250.150.2100.6ТП.Н.RAL9016 | ВКН.250.150.2100.6ТП Конвектор Vitron напольный с естественной конвекцией (высота 250мм, ширина 150мм, длина 2100мм) (RAL9016нижнее подключение) | 6ТП | 250 | 150 | 2100 | 0.07875 | 25.9337 | 4213.6902 | нижнее | 52179.8221 | 16 атм. | 25 атм. | 1623 градусов | Готов к эксплуактации | Внутренняя, 1/2 дюйма | 1538 лет | Медь/Алюиминий | В комплекте | Водяной | Россия/Москва
ВКН.250.150.2200.6ТП.Н.RAL9016 | ВКН.250.150.2200.6ТП Конвектор Vitron напольный с естественной конвекцией (высота 250мм, ширина 150мм, длина 2200мм) (RAL9016нижнее подключение) | 6ТП | 250 | 150 | 2200 | 0.0825 | 27.0965 | 4414.3421 | нижнее | 54254.1225 | 16 атм. | 25 атм. | 1624 градусов | Готов к эксплуактации | Внутренняя, 1/2 дюйма | 1539 лет | Медь/Алюиминий | В комплекте | Водяной | Россия/Москва
ВКН.250.150.2300.6ТП.Н.RAL9016 | ВКН.250.150.2300.6ТП Конвектор Vitron напольный с естественной конвекцией (высота 250мм, ширина 150мм, длина 2300мм) (RAL9016нижнее подключение) | 6ТП | 250 | 150 | 2300 | 0.08625 | 28.2594 | 4614.994 | нижнее | 56258.8783 | 16 атм. | 25 атм. | 1625 градусов | Готов к эксплуактации | Внутренняя, 1/2 дюйма | 1540 лет | Медь/Алюиминий | В комплекте | Водяной | Россия/Москва
ВКН.250.150.2400.6ТП.Н.RAL9016 | ВКН.250.150.2400.6ТП Конвектор Vitron напольный с естественной конвекцией (высота 250мм, ширина 150мм, длина 2400мм) (RAL9016нижнее подключение) | 6ТП | 250 | 150 | 2400 | 0.09 | 29.4222 | 4815.6459 | нижнее | 58260.9593 | 16 атм. | 25 атм. | 1626 градусов | Готов к эксплуактации | Внутренняя, 1/2 дюйма | 1541 лет | Медь/Алюиминий | В комплекте | Водяной | Россия/Москва
ВКН.250.150.2500.6ТП.Н.RAL9016 | ВКН.250.150.2500.6ТП Конвектор Vitron напольный с естественной конвекцией (высота 250мм, ширина 150мм, длина 2500мм) (RAL9016нижнее подключение) | 6ТП | 250 | 150 | 2500 | 0.09375 | 31.0004 | 5016.2978 | нижнее | 60937.0877 | 16 атм. | 25 атм. | 1627 градусов | Готов к эксплуактации | Внутренняя, 1/2 дюйма | 1542 лет | Медь/Алюиминий | В комплекте | Водяной | Россия/Москва
ВКН.250.150.2600.6ТП.Н.RAL9016 | ВКН.250.150.2600.6ТП Конвектор Vitron напольный с естественной конвекцией (высота 250мм, ширина 150мм, длина 2600мм) (RAL9016нижнее подключение) | 6ТП | 250 | 150 | 2600 | 0.0975 | 32.1632 | 5216.9497 | нижнее | 62979.2906 | 16 атм. | 25 атм. | 1628 градусов | Готов к эксплуактации | Внутренняя, 1/2 дюйма | 1543 лет | Медь/Алюиминий | В комплекте | Водяной | Россия/Москва
ВКН.250.150.2700.6ТП.Н.RAL9016 | ВКН.250.150.2700.6ТП Конвектор Vitron напольный с естественной конвекцией (высота 250мм, ширина 150мм, длина 2700мм) (RAL9016нижнее подключение) | 6ТП | 250 | 150 | 2700 | 0.10125 | 33.3261 | 5417.6017 | нижнее | 65097.725 | 16 атм. | 25 атм. | 1629 градусов | Готов к эксплуактации | Внутренняя, 1/2 дюйма | 1544 лет | Медь/Алюиминий | В комплекте | Водяной | Россия/Москва
ВКН.250.150.2800.6ТП.Н.RAL9016 | ВКН.250.150.2800.6ТП Конвектор Vitron напольный с естественной конвекцией (высота 250мм, ширина 150мм, длина 2800мм) (RAL9016нижнее подключение) | 6ТП | 250 | 150 | 2800 | 0.105 | 34.4889 | 5618.2536 | нижнее | 67170.688 | 16 атм. | 25 атм. | 1630 градусов | Готов к эксплуактации | Внутренняя, 1/2 дюйма | 1545 лет | Медь/Алюиминий | В комплекте | Водяной | Россия/Москва
ВКН.250.150.2900.6ТП.Н.RAL9016 | ВКН.250.150.2900.6ТП Конвектор Vitron напольный с естественной конвекцией (высота 250мм, ширина 150мм, длина 2900мм) (RAL9016нижнее подключение) | 6ТП | 250 | 150 | 2900 | 0.10875 | 35.6518 | 5818.9055 | нижнее | 69175.4439 | 16 атм. | 25 атм. | 1631 градусов | Готов к эксплуактации | Внутренняя, 1/2 дюйма | 1546 лет | Медь/Алюиминий | В комплекте | Водяной | Россия/Москва
ВКН.250.150.3000.6ТП.Н.RAL9016 | ВКН.250.150.3000.6ТП Конвектор Vitron напольный с естественной конвекцией (высота 250мм, ширина 150мм, длина 3000мм) (RAL9016нижнее подключение) | 6ТП | 250 | 150 | 3000 | 0.1125 | 36.8146 | 6019.5574 | нижнее | 71213.6346 | 16 атм. | 25 атм. | 1632 градусов | Готов к эксплуактации | Внутренняя, 1/2 дюйма | 1547 лет | Медь/Алюиминий | В комплекте | Водяной | Россия/Москва
ВКН.250.150.600.6ТП.Н.RAL9016 | ВКН.250.150.600.6ТП Конвектор Vitron напольный с естественной конвекцией (высота 250мм, ширина 150мм, длина 600мм) (RAL9016нижнее подключение) | 6ТП | 250 | 150 | 600 | 0.0225 | 8.0757 | 1203.9115 | нижнее | 20502.2727 | 16 атм. | 25 атм. | 1633 градусов | Готов к эксплуактации | Внутренняя, 1/2 дюйма | 1548 лет | Медь/Алюиминий | В комплекте | Водяной | Россия/Москва
ВКН.250.150.700.6ТП.Н.RAL9016 | ВКН.250.150.700.6ТП Конвектор Vitron напольный с естественной конвекцией (высота 250мм, ширина 150мм, длина 700мм) (RAL9016нижнее подключение) | 6ТП | 250 | 150 | 700 | 0.02625 | 9.2386 | 1404.5634 | нижнее | 22573.8983 | 16 атм. | 25 атм. | 1634 градусов | Готов к эксплуактации | Внутренняя, 1/2 дюйма | 1549 лет | Медь/Алюиминий | В комплекте | Водяной | Россия/Москва
ВКН.250.150.800.6ТП.Н.RAL9016 | ВКН.250.150.800.6ТП Конвектор Vitron напольный с естественной конвекцией (высота 250мм, ширина 150мм, длина 800мм) (RAL9016нижнее подключение) | 6ТП | 250 | 150 | 800 | 0.03 | 10.4014 | 1605.2153 | нижнее | 24579.9915 | 16 атм. | 25 атм. | 1635 градусов | Готов к эксплуактации | Внутренняя, 1/2 дюйма | 1550 лет | Медь/Алюиминий | В комплекте | Водяной | Россия/Москва
ВКН.250.150.900.6ТП.Н.RAL9016 | ВКН.250.150.900.6ТП Конвектор Vitron напольный с естественной конвекцией (высота 250мм, ширина 150мм, длина 900мм) (RAL9016нижнее подключение) | 6ТП | 250 | 150 | 900 | 0.03375 | 11.5643 | 1805.8672 | нижнее | 26584.7474 | 16 атм. | 25 атм. | 1636 градусов | Готов к эксплуактации | Внутренняя, 1/2 дюйма | 1551 лет | Медь/Алюиминий | В комплекте | Водяной | Россия/Москва
ВКН.250.200.1000.6ТП.Н.RAL9016 | ВКН.250.200.1000.6ТП Конвектор Vitron напольный с естественной конвекцией (высота 250мм, ширина 200мм, длина 1000мм) (RAL9016нижнее подключение) | 6ТП | 250 | 200 | 1000 | 0.05 | 13.6877 | 2044.8685 | нижнее | 30415.048 | 16 атм. | 25 атм. | 1637 градусов | Готов к эксплуактации | Внутренняя, 1/2 дюйма | 1552 лет | Медь/Алюиминий | В комплекте | Водяной | Россия/Москва
ВКН.250.200.1100.6ТП.Н.RAL9016 | ВКН.250.200.1100.6ТП Конвектор Vitron напольный с естественной конвекцией (высота 250мм, ширина 200мм, длина 1100мм) (RAL9016нижнее подключение) | 6ТП | 250 | 200 | 1100 | 0.055 | 14.8987 | 2249.3554 | нижнее | 32640.4741 | 16 атм. | 25 атм. | 1638 градусов | Готов к эксплуактации | Внутренняя, 1/2 дюйма | 1553 лет | Медь/Алюиминий | В комплекте | Водяной | Россия/Москва
ВКН.250.200.1200.6ТП.Н.RAL9016 | ВКН.250.200.1200.6ТП Конвектор Vitron напольный с естественной конвекцией (высота 250мм, ширина 200мм, длина 1200мм) (RAL9016нижнее подключение) | 6ТП | 250 | 200 | 1200 | 0.06 | 16.1097 | 2453.8422 | нижнее | 34896.6603 | 16 атм. | 25 атм. | 1639 градусов | Готов к эксплуактации | Внутренняя, 1/2 дюйма | 1554 лет | Медь/Алюиминий | В комплекте | Водяной | Россия/Москва
ВКН.250.200.1300.6ТП.Н.RAL9016 | ВКН.250.200.1300.6ТП Конвектор Vitron напольный с естественной конвекцией (высота 250мм, ширина 200мм, длина 1300мм) (RAL9016нижнее подключение) | 6ТП | 250 | 200 | 1300 | 0.065 | 17.3207 | 2658.3291 | нижнее | 37110.0498 | 16 атм. | 25 атм. | 1640 градусов | Готов к эксплуактации | Внутренняя, 1/2 дюйма | 1555 лет | Медь/Алюиминий | В комплекте | Водяной | Россия/Москва
ВКН.250.200.1400.6ТП.Н.RAL9016 | ВКН.250.200.1400.6ТП Конвектор Vitron напольный с естественной конвекцией (высота 250мм, ширина 200мм, длина 1400мм) (RAL9016нижнее подключение) | 6ТП | 250 | 200 | 1400 | 0.07 | 18.5317 | 2862.816 | нижнее | 39255.2322 | 16 атм. | 25 атм. | 1641 градусов | Готов к эксплуактации | Внутренняя, 1/2 дюйма | 1556 лет | Медь/Алюиминий | В комплекте | Водяной | Россия/Москва
ВКН.250.200.1500.6ТП.Н.RAL9016 | ВКН.250.200.1500.6ТП Конвектор Vitron напольный с естественной конвекцией (высота 250мм, ширина 200мм, длина 1500мм) (RAL9016нижнее подключение) | 6ТП | 250 | 200 | 1500 | 0.075 | 20.2703 | 3067.3028 | нижнее | 42220.2379 | 16 атм. | 25 атм. | 1642 градусов | Готов к эксплуактации | Внутренняя, 1/2 дюйма | 1557 лет | Медь/Алюиминий | В комплекте | Водяной | Россия/Москва
ВКН.250.200.1600.6ТП.Н.RAL9016 | ВКН.250.200.1600.6ТП Конвектор Vitron напольный с естественной конвекцией (высота 250мм, ширина 200мм, длина 1600мм) (RAL9016нижнее подключение) | 6ТП | 250 | 200 | 1600 | 0.08 | 21.4814 | 3271.7897 | нижнее | 44553.9931 | 16 атм. | 25 атм. | 1643 градусов | Готов к эксплуактации | Внутренняя, 1/2 дюйма | 1558 лет | Медь/Алюиминий | В комплекте | Водяной | Россия/Москва
ВКН.250.200.1700.6ТП.Н.RAL9016 | ВКН.250.200.1700.6ТП Конвектор Vitron напольный с естественной конвекцией (высота 250мм, ширина 200мм, длина 1700мм) (RAL9016нижнее подключение) | 6ТП | 250 | 200 | 1700 | 0.085 | 22.6924 | 3476.2765 | нижнее | 46697.838 | 16 атм. | 25 атм. | 1644 градусов | Готов к эксплуактации | Внутренняя, 1/2 дюйма | 1559 лет | Медь/Алюиминий | В комплекте | Водяной | Россия/Москва
ВКН.250.200.1800.6ТП.Н.RAL9016 | ВКН.250.200.1800.6ТП Конвектор Vitron напольный с естественной конвекцией (высота 250мм, ширина 200мм, длина 1800мм) (RAL9016нижнее подключение) | 6ТП | 250 | 200 | 1800 | 0.09 | 23.9034 | 3680.7634 | нижнее | 48840.3456 | 16 атм. | 25 атм. | 1645 градусов | Готов к эксплуактации | Внутренняя, 1/2 дюйма | 1560 лет | Медь/Алюиминий | В комплекте | Водяной | Россия/Москва
ВКН.250.200.1900.6ТП.Н.RAL9016 | ВКН.250.200.1900.6ТП Конвектор Vitron напольный с естественной конвекцией (высота 250мм, ширина 200мм, длина 1900мм) (RAL9016нижнее подключение) | 6ТП | 250 | 200 | 1900 | 0.095 | 25.1144 | 3885.2502 | нижнее | 51052.3977 | 16 атм. | 25 атм. | 1646 градусов | Готов к эксплуактации | Внутренняя, 1/2 дюйма | 1561 лет | Медь/Алюиминий | В комплекте | Водяной | Россия/Москва
ВКН.250.200.2000.6ТП.Н.RAL9016 | ВКН.250.200.2000.6ТП Конвектор Vitron напольный с естественной конвекцией (высота 250мм, ширина 200мм, длина 2000мм) (RAL9016нижнее подключение) | 6ТП | 250 | 200 | 2000 | 0.1 | 26.3254 | 4089.7371 | нижнее | 53346.031 | 16 атм. | 25 атм. | 1647 градусов | Готов к эксплуактации | Внутренняя, 1/2 дюйма | 1562 лет | Медь/Алюиминий | В комплекте | Водяной | Россия/Москва
ВКН.250.200.2100.6ТП.Н.RAL9016 | ВКН.250.200.2100.6ТП Конвектор Vitron напольный с естественной конвекцией (высота 250мм, ширина 200мм, длина 2100мм) (RAL9016нижнее подключение) | 6ТП | 250 | 200 | 2100 | 0.105 | 27.5364 | 4294.2239 | нижнее | 55527.323 | 16 атм. | 25 атм. | 1648 градусов | Готов к эксплуактации | Внутренняя, 1/2 дюйма | 1563 лет | Медь/Алюиминий | В комплекте | Водяной | Россия/Москва
ВКН.250.200.2200.6ТП.Н.RAL9016 | ВКН.250.200.2200.6ТП Конвектор Vitron напольный с естественной конвекцией (высота 250мм, ширина 200мм, длина 2200мм) (RAL9016нижнее подключение) | 6ТП | 250 | 200 | 2200 | 0.11 | 28.7474 | 4498.7108 | нижнее | 57738.0377 | 16 атм. | 25 атм. | 1649 градусов | Готов к эксплуактации | Внутренняя, 1/2 дюйма | 1564 лет | Медь/Алюиминий | В комплекте | Водяной | Россия/Москва
ВКН.250.200.2300.6ТП.Н.RAL9016 | ВКН.250.200.2300.6ТП Конвектор Vitron напольный с естественной конвекцией (высота 250мм, ширина 200мм, длина 2300мм) (RAL9016нижнее подключение) | 6ТП | 250 | 200 | 2300 | 0.115 | 29.9585 | 4703.1976 | нижнее | 59881.8827 | 16 атм. | 25 атм. | 1650 градусов | Готов к эксплуактации | Внутренняя, 1/2 дюйма | 1565 лет | Медь/Алюиминий | В комплекте | Водяной | Россия/Москва
ВКН.250.200.2400.6ТП.Н.RAL9016 | ВКН.250.200.2400.6ТП Конвектор Vitron напольный с естественной конвекцией (высота 250мм, ширина 200мм, длина 2400мм) (RAL9016нижнее подключение) | 6ТП | 250 | 200 | 2400 | 0.12 | 31.1695 | 4907.6845 | нижнее | 62025.7276 | 16 атм. | 25 атм. | 1651 градусов | Готов к эксплуактации | Внутренняя, 1/2 дюйма | 1566 лет | Медь/Алюиминий | В комплекте | Водяной | Россия/Москва
ВКН.250.200.2500.6ТП.Н.RAL9016 | ВКН.250.200.2500.6ТП Конвектор Vitron напольный с естественной конвекцией (высота 250мм, ширина 200мм, длина 2500мм) (RAL9016нижнее подключение) | 6ТП | 250 | 200 | 2500 | 0.125 | 32.9081 | 5112.1713 | нижнее | 64926.5384 | 16 атм. | 25 атм. | 1652 градусов | Готов к эксплуактации | Внутренняя, 1/2 дюйма | 1567 лет | Медь/Алюиминий | В комплекте | Водяной | Россия/Москва
ВКН.250.200.2600.6ТП.Н.RAL9016 | ВКН.250.200.2600.6ТП Конвектор Vitron напольный с естественной конвекцией (высота 250мм, ширина 200мм, длина 2600мм) (RAL9016нижнее подключение) | 6ТП | 250 | 200 | 2600 | 0.13 | 34.1191 | 5316.6582 | нижнее | 67107.8305 | 16 атм. | 25 атм. | 1653 градусов | Готов к эксплуактации | Внутренняя, 1/2 дюйма | 1568 лет | Медь/Алюиминий | В комплекте | Водяной | Россия/Москва
ВКН.250.200.2700.6ТП.Н.RAL9016 | ВКН.250.200.2700.6ТП Конвектор Vitron напольный с естественной конвекцией (высота 250мм, ширина 200мм, длина 2700мм) (RAL9016нижнее подключение) | 6ТП | 250 | 200 | 2700 | 0.135 | 35.3301 | 5521.1451 | нижнее | 69364.0166 | 16 атм. | 25 атм. | 1654 градусов | Готов к эксплуактации | Внутренняя, 1/2 дюйма | 1569 лет | Медь/Алюиминий | В комплекте | Водяной | Россия/Москва
ВКН.250.200.2800.6ТП.Н.RAL9016 | ВКН.250.200.2800.6ТП Конвектор Vitron напольный с естественной конвекцией (высота 250мм, ширина 200мм, длина 2800мм) (RAL9016нижнее подключение) | 6ТП | 250 | 200 | 2800 | 0.14 | 36.5411 | 5725.6319 | нижнее | 71577.4061 | 16 атм. | 25 атм. | 1655 градусов | Готов к эксплуактации | Внутренняя, 1/2 дюйма | 1570 лет | Медь/Алюиминий | В комплекте | Водяной | Россия/Москва
ВКН.250.200.2900.6ТП.Н.RAL9016 | ВКН.250.200.2900.6ТП Конвектор Vitron напольный с естественной конвекцией (высота 250мм, ширина 200мм, длина 2900мм) (RAL9016нижнее подключение) | 6ТП | 250 | 200 | 2900 | 0.145 | 37.7521 | 5930.1188 | нижнее | 73719.9137 | 16 атм. | 25 атм. | 1656 градусов | Готов к эксплуактации | Внутренняя, 1/2 дюйма | 1571 лет | Медь/Алюиминий | В комплекте | Водяной | Россия/Москва
ВКН.250.200.3000.6ТП.Н.RAL9016 | ВКН.250.200.3000.6ТП Конвектор Vitron напольный с естественной конвекцией (высота 250мм, ширина 200мм, длина 3000мм) (RAL9016нижнее подключение) | 6ТП | 250 | 200 | 3000 | 0.15 | 38.9632 | 6134.6056 | нижнее | 75897.1936 | 16 атм. | 25 атм. | 1657 градусов | Готов к эксплуактации | Внутренняя, 1/2 дюйма | 1572 лет | Медь/Алюиминий | В комплекте | Водяной | Россия/Москва
ВКН.250.200.600.6ТП.Н.RAL9016 | ВКН.250.200.600.6ТП Конвектор Vitron напольный с естественной конвекцией (высота 250мм, ширина 200мм, длина 600мм) (RAL9016нижнее подключение) | 6ТП | 250 | 200 | 600 | 0.03 | 8.8436 | 1226.9211 | нижнее | 21667.1442 | 16 атм. | 25 атм. | 1658 градусов | Готов к эксплуактации | Внутренняя, 1/2 дюйма | 1573 лет | Медь/Алюиминий | В комплекте | Водяной | Россия/Москва
ВКН.250.200.700.6ТП.Н.RAL9016 | ВКН.250.200.700.6ТП Конвектор Vitron напольный с естественной конвекцией (высота 250мм, ширина 200мм, длина 700мм) (RAL9016нижнее подключение) | 6ТП | 250 | 200 | 700 | 0.035 | 10.0546 | 1431.408 | нижнее | 23879.1963 | 16 атм. | 25 атм. | 1659 градусов | Готов к эксплуактации | Внутренняя, 1/2 дюйма | 1574 лет | Медь/Алюиминий | В комплекте | Водяной | Россия/Москва
ВКН.250.200.800.6ТП.Н.RAL9016 | ВКН.250.200.800.6ТП Конвектор Vitron напольный с естественной конвекцией (высота 250мм, ширина 200мм, длина 800мм) (RAL9016нижнее подключение) | 6ТП | 250 | 200 | 800 | 0.04 | 11.2656 | 1635.8948 | нижнее | 26023.0413 | 16 атм. | 25 атм. | 1660 градусов | Готов к эксплуактации | Внутренняя, 1/2 дюйма | 1575 лет | Медь/Алюиминий | В комплекте | Водяной | Россия/Москва
ВКН.250.200.900.6ТП.Н.RAL9016 | ВКН.250.200.900.6ТП Конвектор Vitron напольный с естественной конвекцией (высота 250мм, ширина 200мм, длина 900мм) (RAL9016нижнее подключение) | 6ТП | 250 | 200 | 900 | 0.045 | 12.4767 | 1840.3817 | нижнее | 28165.5488 | 16 атм. | 25 атм. | 1661 градусов | Готов к эксплуактации | Внутренняя, 1/2 дюйма | 1576 лет | Медь/Алюиминий | В комплекте | Водяной | Россия/Москва
ВКН.250.250.1000.6ТП.Н.RAL9016 | ВКН.250.250.1000.6ТП Конвектор Vitron напольный с естественной конвекцией (высота 250мм, ширина 250мм, длина 1000мм) (RAL9016нижнее подключение) | 6ТП | 250 | 250 | 1000 | 0.0625 | 14.6482 | 2406.913 | нижнее | 32136.276 | 16 атм. | 25 атм. | 1662 градусов | Готов к эксплуактации | Внутренняя, 1/2 дюйма | 1577 лет | Медь/Алюиминий | В комплекте | Водяной | Россия/Москва
ВКН.250.250.1100.6ТП.Н.RAL9016 | ВКН.250.250.1100.6ТП Конвектор Vitron напольный с естественной конвекцией (высота 250мм, ширина 250мм, длина 1100мм) (RAL9016нижнее подключение) | 6ТП | 250 | 250 | 1100 | 0.06875 | 15.9074 | 2647.6043 | нижнее | 34504.8034 | 16 атм. | 25 атм. | 1663 градусов | Готов к эксплуактации | Внутренняя, 1/2 дюйма | 1578 лет | Медь/Алюиминий | В комплекте | Водяной | Россия/Москва
ВКН.250.250.1200.6ТП.Н.RAL9016 | ВКН.250.250.1200.6ТП Конвектор Vitron напольный с естественной конвекцией (высота 250мм, ширина 250мм, длина 1200мм) (RAL9016нижнее подключение) | 6ТП | 250 | 250 | 1200 | 0.075 | 17.1666 | 2888.2956 | нижнее | 36900.0787 | 16 атм. | 25 атм. | 1664 градусов | Готов к эксплуактации | Внутренняя, 1/2 дюйма | 1579 лет | Медь/Алюиминий | В комплекте | Водяной | Россия/Москва
ВКН.250.250.1300.6ТП.Н.RAL9016 | ВКН.250.250.1300.6ТП Конвектор Vitron напольный с естественной конвекцией (высота 250мм, ширина 250мм, длина 1300мм) (RAL9016нижнее подключение) | 6ТП | 250 | 250 | 1300 | 0.08125 | 18.4258 | 3128.9869 | нижнее | 39255.2322 | 16 атм. | 25 атм. | 1665 градусов | Готов к эксплуактации | Внутренняя, 1/2 дюйма | 1580 лет | Медь/Алюиминий | В комплекте | Водяной | Россия/Москва
ВКН.250.250.1400.6ТП.Н.RAL9016 | ВКН.250.250.1400.6ТП Конвектор Vitron напольный с естественной конвекцией (высота 250мм, ширина 250мм, длина 1400мм) (RAL9016нижнее подключение) | 6ТП | 250 | 250 | 1400 | 0.0875 | 19.685 | 3369.6782 | нижнее | 41536.8289 | 16 атм. | 25 атм. | 1666 градусов | Готов к эксплуактации | Внутренняя, 1/2 дюйма | 1581 лет | Медь/Алюиминий | В комплекте | Водяной | Россия/Москва
ВКН.250.250.1500.6ТП.Н.RAL9016 | ВКН.250.250.1500.6ТП Конвектор Vitron напольный с естественной конвекцией (высота 250мм, ширина 250мм, длина 1500мм) (RAL9016нижнее подключение) | 6ТП | 250 | 250 | 1500 | 0.09375 | 21.584 | 3610.3695 | нижнее | 44726.5171 | 16 атм. | 25 атм. | 1667 градусов | Готов к эксплуактации | Внутренняя, 1/2 дюйма | 1582 лет | Медь/Алюиминий | В комплекте | Водяной | Россия/Москва
ВКН.250.250.1600.6ТП.Н.RAL9016 | ВКН.250.250.1600.6ТП Конвектор Vitron напольный с естественной конвекцией (высота 250мм, ширина 250мм, длина 1600мм) (RAL9016нижнее подключение) | 6ТП | 250 | 250 | 1600 | 0.1 | 22.8432 | 3851.0608 | нижнее | 47207.3857 | 16 атм. | 25 атм. | 1668 градусов | Готов к эксплуактации | Внутренняя, 1/2 дюйма | 1583 лет | Медь/Алюиминий | В комплекте | Водяной | Россия/Москва
ВКН.250.250.1700.6ТП.Н.RAL9016 | ВКН.250.250.1700.6ТП Конвектор Vitron напольный с естественной конвекцией (высота 250мм, ширина 250мм, длина 1700мм) (RAL9016нижнее подключение) | 6ТП | 250 | 250 | 1700 | 0.10625 | 24.1024 | 4091.752 | нижнее | 49488.9824 | 16 атм. | 25 атм. | 1669 градусов | Готов к эксплуактации | Внутренняя, 1/2 дюйма | 1584 лет | Медь/Алюиминий | В комплекте | Водяной | Россия/Москва
ВКН.250.250.1800.6ТП.Н.RAL9016 | ВКН.250.250.1800.6ТП Конвектор Vitron напольный с естественной конвекцией (высота 250мм, ширина 250мм, длина 1800мм) (RAL9016нижнее подключение) | 6ТП | 250 | 250 | 1800 | 0.1125 | 25.3616 | 4332.4433 | нижнее | 51771.9165 | 16 атм. | 25 атм. | 1670 градусов | Готов к эксплуактации | Внутренняя, 1/2 дюйма | 1585 лет | Медь/Алюиминий | В комплекте | Водяной | Россия/Москва
ВКН.250.250.1900.6ТП.Н.RAL9016 | ВКН.250.250.1900.6ТП Конвектор Vitron напольный с естественной конвекцией (высота 250мм, ширина 250мм, длина 1900мм) (RAL9016нижнее подключение) | 6ТП | 250 | 250 | 1900 | 0.11875 | 26.6208 | 4573.1346 | нижнее | 54120.3829 | 16 атм. | 25 атм. | 1671 градусов | Готов к эксплуактации | Внутренняя, 1/2 дюйма | 1586 лет | Медь/Алюиминий | В комплекте | Водяной | Россия/Москва
ВКН.250.250.2000.6ТП.Н.RAL9016 | ВКН.250.250.2000.6ТП Конвектор Vitron напольный с естественной конвекцией (высота 250мм, ширина 250мм, длина 2000мм) (RAL9016нижнее подключение) | 6ТП | 250 | 250 | 2000 | 0.125 | 27.88 | 4813.8259 | нижнее | 56555.7801 | 16 атм. | 25 атм. | 1672 градусов | Готов к эксплуактации | Внутренняя, 1/2 дюйма | 1587 лет | Медь/Алюиминий | В комплекте | Водяной | Россия/Москва
ВКН.250.250.2100.6ТП.Н.RAL9016 | ВКН.250.250.2100.6ТП Конвектор Vitron напольный с естественной конвекцией (высота 250мм, ширина 250мм, длина 2100мм) (RAL9016нижнее подключение) | 6ТП | 250 | 250 | 2100 | 0.13125 | 29.1392 | 5054.5172 | нижнее | 58876.1613 | 16 атм. | 25 атм. | 1673 градусов | Готов к эксплуактации | Внутренняя, 1/2 дюйма | 1588 лет | Медь/Алюиминий | В комплекте | Водяной | Россия/Москва
ВКН.250.250.2200.6ТП.Н.RAL9016 | ВКН.250.250.2200.6ТП Конвектор Vitron напольный с естественной конвекцией (высота 250мм, ширина 250мм, длина 2200мм) (RAL9016нижнее подключение) | 6ТП | 250 | 250 | 2200 | 0.1375 | 30.3983 | 5295.2085 | нижнее | 61224.6277 | 16 атм. | 25 атм. | 1674 градусов | Готов к эксплуактации | Внутренняя, 1/2 дюйма | 1589 лет | Медь/Алюиминий | В комплекте | Водяной | Россия/Москва
ВКН.250.250.2300.6ТП.Н.RAL9016 | ВКН.250.250.2300.6ТП Конвектор Vitron напольный с естественной конвекцией (высота 250мм, ширина 250мм, длина 2300мм) (RAL9016нижнее подключение) | 6ТП | 250 | 250 | 2300 | 0.14375 | 31.6575 | 5535.8998 | нижнее | 63507.5618 | 16 атм. | 25 атм. | 1675 градусов | Готов к эксплуактации | Внутренняя, 1/2 дюйма | 1590 лет | Медь/Алюиминий | В комплекте | Водяной | Россия/Москва
ВКН.250.250.2400.6ТП.Н.RAL9016 | ВКН.250.250.2400.6ТП Конвектор Vitron напольный с естественной конвекцией (высота 250мм, ширина 250мм, длина 2400мм) (RAL9016нижнее подключение) | 6ТП | 250 | 250 | 2400 | 0.15 | 32.9167 | 5776.5911 | нижнее | 65789.1585 | 16 атм. | 25 атм. | 1676 градусов | Готов к эксплуактации | Внутренняя, 1/2 дюйма | 1591 лет | Медь/Алюиминий | В комплекте | Водяной | Россия/Москва
ВКН.250.250.2500.6ТП.Н.RAL9016 | ВКН.250.250.2500.6ТП Конвектор Vitron напольный с естественной конвекцией (высота 250мм, ширина 250мм, длина 2500мм) (RAL9016нижнее подключение) | 6ТП | 250 | 250 | 2500 | 0.15625 | 34.8158 | 6017.2824 | нижнее | 68918.6639 | 16 атм. | 25 атм. | 1677 градусов | Готов к эксплуактации | Внутренняя, 1/2 дюйма | 1592 лет | Медь/Алюиминий | В комплекте | Водяной | Россия/Москва
ВКН.250.250.2600.6ТП.Н.RAL9016 | ВКН.250.250.2600.6ТП Конвектор Vitron напольный с естественной конвекцией (высота 250мм, ширина 250мм, длина 2600мм) (RAL9016нижнее подключение) | 6ТП | 250 | 250 | 2600 | 0.1625 | 36.0749 | 6257.9737 | нижнее | 71237.7077 | 16 атм. | 25 атм. | 1678 градусов | Готов к эксплуактации | Внутренняя, 1/2 дюйма | 1593 лет | Медь/Алюиминий | В комплекте | Водяной | Россия/Москва
ВКН.250.250.2700.6ТП.Н.RAL9016 | ВКН.250.250.2700.6ТП Конвектор Vitron напольный с естественной конвекцией (высота 250мм, ширина 250мм, длина 2700мм) (RAL9016нижнее подключение) | 6ТП | 250 | 250 | 2700 | 0.16875 | 37.3341 | 6498.665 | нижнее | 73632.983 | 16 атм. | 25 атм. | 1679 градусов | Готов к эксплуактации | Внутренняя, 1/2 дюйма | 1594 лет | Медь/Алюиминий | В комплекте | Водяной | Россия/Москва
ВКН.250.250.2800.6ТП.Н.RAL9016 | ВКН.250.250.2800.6ТП Конвектор Vitron напольный с естественной конвекцией (высота 250мм, ширина 250мм, длина 2800мм) (RAL9016нижнее подключение) | 6ТП | 250 | 250 | 2800 | 0.175 | 38.5933 | 6739.3563 | нижнее | 75981.4495 | 16 атм. | 25 атм. | 1680 градусов | Готов к эксплуактации | Внутренняя, 1/2 дюйма | 1595 лет | Медь/Алюиминий | В комплекте | Водяной | Россия/Москва
ВКН.250.250.2900.6ТП.Н.RAL9016 | ВКН.250.250.2900.6ТП Конвектор Vitron напольный с естественной конвекцией (высота 250мм, ширина 250мм, длина 2900мм) (RAL9016нижнее подключение) | 6ТП | 250 | 250 | 2900 | 0.18125 | 39.8525 | 6980.0476 | нижнее | 78264.3836 | 16 атм. | 25 атм. | 1681 градусов | Готов к эксплуактации | Внутренняя, 1/2 дюйма | 1596 лет | Медь/Алюиминий | В комплекте | Водяной | Россия/Москва
ВКН.250.250.3000.6ТП.Н.RAL9016 | ВКН.250.250.3000.6ТП Конвектор Vitron напольный с естественной конвекцией (высота 250мм, ширина 250мм, длина 3000мм) (RAL9016нижнее подключение) | 6ТП | 250 | 250 | 3000 | 0.1875 | 41.1117 | 7220.7389 | нижнее | 80580.7525 | 16 атм. | 25 атм. | 1682 градусов | Готов к эксплуактации | Внутренняя, 1/2 дюйма | 1597 лет | Медь/Алюиминий | В комплекте | Водяной | Россия/Москва
ВКН.250.250.600.6ТП.Н.RAL9016 | ВКН.250.250.600.6ТП Конвектор Vitron напольный с естественной конвекцией (высота 250мм, ширина 250мм, длина 600мм) (RAL9016нижнее подключение) | 6ТП | 250 | 250 | 600 | 0.0375 | 9.6115 | 1444.1478 | нижнее | 22833.353 | 16 атм. | 25 атм. | 1683 градусов | Готов к эксплуактации | Внутренняя, 1/2 дюйма | 1598 лет | Медь/Алюиминий | В комплекте | Водяной | Россия/Москва
ВКН.250.250.700.6ТП.Н.RAL9016 | ВКН.250.250.700.6ТП Конвектор Vitron напольный с естественной конвекцией (высота 250мм, ширина 250мм, длина 700мм) (RAL9016нижнее подключение) | 6ТП | 250 | 250 | 700 | 0.04375 | 10.8707 | 1684.8391 | нижнее | 25183.1569 | 16 атм. | 25 атм. | 1684 градусов | Готов к эксплуактации | Внутренняя, 1/2 дюйма | 1599 лет | Медь/Алюиминий | В комплекте | Водяной | Россия/Москва
ВКН.250.250.800.6ТП.Н.RAL9016 | ВКН.250.250.800.6ТП Конвектор Vitron напольный с естественной конвекцией (высота 250мм, ширина 250мм, длина 800мм) (RAL9016нижнее подключение) | 6ТП | 250 | 250 | 800 | 0.05 | 12.1299 | 1925.5304 | нижнее | 27467.4284 | 16 атм. | 25 атм. | 1685 градусов | Готов к эксплуактации | Внутренняя, 1/2 дюйма | 1600 лет | Медь/Алюиминий | В комплекте | Водяной | Россия/Москва
ВКН.250.250.900.6ТП.Н.RAL9016 | ВКН.250.250.900.6ТП Конвектор Vitron напольный с естественной конвекцией (высота 250мм, ширина 250мм, длина 900мм) (RAL9016нижнее подключение) | 6ТП | 250 | 250 | 900 | 0.05625 | 13.389 | 2166.2217 | нижнее | 29747.6877 | 16 атм. | 25 атм. | 1686 градусов | Готов к эксплуактации | Внутренняя, 1/2 дюйма | 1601 лет | Медь/Алюиминий | В комплекте | Водяной | Россия/Москва
ВКН.300.150.1000.6ТП.Н.RAL9016 | ВКН.300.150.1000.6ТП Конвектор Vitron напольный с естественной конвекцией (высота 300мм, ширина 150мм, длина 1000мм) (RAL9016нижнее подключение) | 6ТП | 300 | 150 | 1000 | 0.045 | 12.8067 | 2063.8482 | нижнее | 29286.2862 | 16 атм. | 25 атм. | 1687 градусов | Готов к эксплуактации | Внутренняя, 1/2 дюйма | 1602 лет | Медь/Алюиминий | В комплекте | Водяной | Россия/Москва
ВКН.300.150.1100.6ТП.Н.RAL9016 | ВКН.300.150.1100.6ТП Конвектор Vitron напольный с естественной конвекцией (высота 300мм, ширина 150мм, длина 1100мм) (RAL9016нижнее подключение) | 6ТП | 300 | 150 | 1100 | 0.0495 | 13.9565 | 2270.2331 | нижнее | 31428.7938 | 16 атм. | 25 атм. | 1688 градусов | Готов к эксплуактации | Внутренняя, 1/2 дюйма | 1603 лет | Медь/Алюиминий | В комплекте | Водяной | Россия/Москва
ВКН.300.150.1200.6ТП.Н.RAL9016 | ВКН.300.150.1200.6ТП Конвектор Vitron напольный с естественной конвекцией (высота 300мм, ширина 150мм, длина 1200мм) (RAL9016нижнее подключение) | 6ТП | 300 | 150 | 1200 | 0.054 | 15.1063 | 2476.6179 | нижнее | 33602.0615 | 16 атм. | 25 атм. | 1689 градусов | Готов к эксплуактации | Внутренняя, 1/2 дюйма | 1604 лет | Медь/Алюиминий | В комплекте | Водяной | Россия/Москва
ВКН.300.150.1300.6ТП.Н.RAL9016 | ВКН.300.150.1300.6ТП Конвектор Vitron напольный с естественной конвекцией (высота 300мм, ширина 150мм, длина 1300мм) (RAL9016нижнее подключение) | 6ТП | 300 | 150 | 1300 | 0.0585 | 16.2562 | 2683.0027 | нижнее | 35727.1829 | 16 атм. | 25 атм. | 1690 градусов | Готов к эксплуактации | Внутренняя, 1/2 дюйма | 1605 лет | Медь/Алюиминий | В комплекте | Водяной | Россия/Москва
ВКН.300.150.1400.6ТП.Н.RAL9016 | ВКН.300.150.1400.6ТП Конвектор Vitron напольный с естественной конвекцией (высота 300мм, ширина 150мм, длина 1400мм) (RAL9016нижнее подключение) | 6ТП | 300 | 150 | 1400 | 0.063 | 17.406 | 2889.3875 | нижнее | 37786.7719 | 16 атм. | 25 атм. | 1691 градусов | Готов к эксплуактации | Внутренняя, 1/2 дюйма | 1606 лет | Медь/Алюиминий | В комплекте | Водяной | Россия/Москва
ВКН.300.150.1500.6ТП.Н.RAL9016 | ВКН.300.150.1500.6ТП Конвектор Vitron напольный с естественной конвекцией (высота 300мм, ширина 150мм, длина 1500мм) (RAL9016нижнее подключение) | 6ТП | 300 | 150 | 1500 | 0.0675 | 18.9712 | 3095.7724 | нижнее | 40642.1113 | 16 атм. | 25 атм. | 1692 градусов | Готов к эксплуактации | Внутренняя, 1/2 дюйма | 1607 лет | Медь/Алюиминий | В комплекте | Водяной | Россия/Москва
ВКН.300.150.1600.6ТП.Н.RAL9016 | ВКН.300.150.1600.6ТП Конвектор Vitron напольный с естественной конвекцией (высота 300мм, ширина 150мм, длина 1600мм) (RAL9016нижнее подключение) | 6ТП | 300 | 150 | 1600 | 0.072 | 20.1211 | 3302.1572 | нижнее | 42887.5983 | 16 атм. | 25 атм. | 1693 градусов | Готов к эксплуактации | Внутренняя, 1/2 дюйма | 1608 лет | Медь/Алюиминий | В комплекте | Водяной | Россия/Москва
ВКН.300.150.1700.6ТП.Н.RAL9016 | ВКН.300.150.1700.6ТП Конвектор Vitron напольный с естественной конвекцией (высота 300мм, ширина 150мм, длина 1700мм) (RAL9016нижнее подключение) | 6ТП | 300 | 150 | 1700 | 0.0765 | 21.2709 | 3508.542 | нижнее | 44947.1873 | 16 атм. | 25 атм. | 1694 градусов | Готов к эксплуактации | Внутренняя, 1/2 дюйма | 1609 лет | Медь/Алюиминий | В комплекте | Водяной | Россия/Москва
ВКН.300.150.1800.6ТП.Н.RAL9016 | ВКН.300.150.1800.6ТП Конвектор Vitron напольный с естественной конвекцией (высота 300мм, ширина 150мм, длина 1800мм) (RAL9016нижнее подключение) | 6ТП | 300 | 150 | 1800 | 0.081 | 22.4207 | 3714.9268 | нижнее | 47006.7764 | 16 атм. | 25 атм. | 1695 градусов | Готов к эксплуактации | Внутренняя, 1/2 дюйма | 1610 лет | Медь/Алюиминий | В комплекте | Водяной | Россия/Москва
ВКН.300.150.1900.6ТП.Н.RAL9016 | ВКН.300.150.1900.6ТП Конвектор Vitron напольный с естественной конвекцией (высота 300мм, ширина 150мм, длина 1900мм) (RAL9016нижнее подключение) | 6ТП | 300 | 150 | 1900 | 0.0855 | 23.5706 | 3921.3117 | нижнее | 49126.5482 | 16 атм. | 25 атм. | 1696 градусов | Готов к эксплуактации | Внутренняя, 1/2 дюйма | 1611 лет | Медь/Алюиминий | В комплекте | Водяной | Россия/Москва
ВКН.300.150.2000.6ТП.Н.RAL9016 | ВКН.300.150.2000.6ТП Конвектор Vitron напольный с естественной конвекцией (высота 300мм, ширина 150мм, длина 2000мм) (RAL9016нижнее подключение) | 6ТП | 300 | 150 | 2000 | 0.09 | 24.7204 | 4127.6965 | нижнее | 51341.2751 | 16 атм. | 25 атм. | 1697 градусов | Готов к эксплуактации | Внутренняя, 1/2 дюйма | 1612 лет | Медь/Алюиминий | В комплекте | Водяной | Россия/Москва
ВКН.300.150.2100.6ТП.Н.RAL9016 | ВКН.300.150.2100.6ТП Конвектор Vitron напольный с естественной конвекцией (высота 300мм, ширина 150мм, длина 2100мм) (RAL9016нижнее подключение) | 6ТП | 300 | 150 | 2100 | 0.0945 | 25.8703 | 4334.0813 | нижнее | 53442.3234 | 16 атм. | 25 атм. | 1698 градусов | Готов к эксплуактации | Внутренняя, 1/2 дюйма | 1613 лет | Медь/Алюиминий | В комплекте | Водяной | Россия/Москва
ВКН.300.150.2200.6ТП.Н.RAL9016 | ВКН.300.150.2200.6ТП Конвектор Vitron напольный с естественной конвекцией (высота 300мм, ширина 150мм, длина 2200мм) (RAL9016нижнее подключение) | 6ТП | 300 | 150 | 2200 | 0.099 | 27.0201 | 4540.4661 | нижнее | 55563.4327 | 16 атм. | 25 атм. | 1699 градусов | Готов к эксплуактации | Внутренняя, 1/2 дюйма | 1614 лет | Медь/Алюиминий | В комплекте | Водяной | Россия/Москва
ВКН.300.150.2300.6ТП.Н.RAL9016 | ВКН.300.150.2300.6ТП Конвектор Vitron напольный с естественной конвекцией (высота 300мм, ширина 150мм, длина 2300мм) (RAL9016нижнее подключение) | 6ТП | 300 | 150 | 2300 | 0.1035 | 28.1699 | 4746.851 | нижнее | 57623.0217 | 16 атм. | 25 атм. | 1700 градусов | Готов к эксплуактации | Внутренняя, 1/2 дюйма | 1615 лет | Медь/Алюиминий | В комплекте | Водяной | Россия/Москва
ВКН.300.150.2400.6ТП.Н.RAL9016 | ВКН.300.150.2400.6ТП Конвектор Vitron напольный с естественной конвекцией (высота 300мм, ширина 150мм, длина 2400мм) (RAL9016нижнее подключение) | 6ТП | 300 | 150 | 2400 | 0.108 | 29.3198 | 4953.2358 | нижнее | 59683.9481 | 16 атм. | 25 атм. | 1701 градусов | Готов к эксплуактации | Внутренняя, 1/2 дюйма | 1616 лет | Медь/Алюиминий | В комплекте | Водяной | Россия/Москва
ВКН.300.150.2500.6ТП.Н.RAL9016 | ВКН.300.150.2500.6ТП Конвектор Vitron напольный с естественной конвекцией (высота 300мм, ширина 150мм, длина 2500мм) (RAL9016нижнее подключение) | 6ТП | 300 | 150 | 2500 | 0.1125 | 30.885 | 5159.6206 | нижнее | 62464.3933 | 16 атм. | 25 атм. | 1702 градусов | Готов к эксплуактации | Внутренняя, 1/2 дюйма | 1617 лет | Медь/Алюиминий | В комплекте | Водяной | Россия/Москва
ВКН.300.150.2600.6ТП.Н.RAL9016 | ВКН.300.150.2600.6ТП Конвектор Vitron напольный с естественной конвекцией (высота 300мм, ширина 150мм, длина 2600мм) (RAL9016нижнее подключение) | 6ТП | 300 | 150 | 2600 | 0.117 | 32.0348 | 5366.0054 | нижнее | 64565.4416 | 16 атм. | 25 атм. | 1703 градусов | Готов к эксплуактации | Внутренняя, 1/2 дюйма | 1618 лет | Медь/Алюиминий | В комплекте | Водяной | Россия/Москва
ВКН.300.150.2700.6ТП.Н.RAL9016 | ВКН.300.150.2700.6ТП Конвектор Vitron напольный с естественной конвекцией (высота 300мм, ширина 150мм, длина 2700мм) (RAL9016нижнее подключение) | 6ТП | 300 | 150 | 2700 | 0.1215 | 33.1846 | 5572.3903 | нижнее | 66740.0467 | 16 атм. | 25 атм. | 1704 градусов | Готов к эксплуактации | Внутренняя, 1/2 дюйма | 1619 лет | Медь/Алюиминий | В комплекте | Водяной | Россия/Москва
ВКН.300.150.2800.6ТП.Н.RAL9016 | ВКН.300.150.2800.6ТП Конвектор Vitron напольный с естественной конвекцией (высота 300мм, ширина 150мм, длина 2800мм) (RAL9016нижнее подключение) | 6ТП | 300 | 150 | 2800 | 0.126 | 34.3345 | 5778.7751 | нижнее | 68859.8185 | 16 атм. | 25 атм. | 1705 градусов | Готов к эксплуактации | Внутренняя, 1/2 дюйма | 1620 лет | Медь/Алюиминий | В комплекте | Водяной | Россия/Москва
ВКН.300.150.2900.6ТП.Н.RAL9016 | ВКН.300.150.2900.6ТП Конвектор Vitron напольный с естественной конвекцией (высота 300мм, ширина 150мм, длина 2900мм) (RAL9016нижнее подключение) | 6ТП | 300 | 150 | 2900 | 0.1305 | 35.4843 | 5985.1599 | нижнее | 70919.4076 | 16 атм. | 25 атм. | 1706 градусов | Готов к эксплуактации | Внутренняя, 1/2 дюйма | 1621 лет | Медь/Алюиминий | В комплекте | Водяной | Россия/Москва
ВКН.300.150.3000.6ТП.Н.RAL9016 | ВКН.300.150.3000.6ТП Конвектор Vitron напольный с естественной конвекцией (высота 300мм, ширина 150мм, длина 3000мм) (RAL9016нижнее подключение) | 6ТП | 300 | 150 | 3000 | 0.135 | 36.6342 | 6191.5447 | нижнее | 73017.7811 | 16 атм. | 25 атм. | 1707 градусов | Готов к эксплуактации | Внутренняя, 1/2 дюйма | 1622 лет | Медь/Алюиминий | В комплекте | Водяной | Россия/Москва
ВКН.300.150.600.6ТП.Н.RAL9016 | ВКН.300.150.600.6ТП Конвектор Vitron напольный с естественной конвекцией (высота 300мм, ширина 150мм, длина 600мм) (RAL9016нижнее подключение) | 6ТП | 300 | 150 | 600 | 0.027 | 8.2073 | 1238.3089 | нижнее | 20884.7678 | 16 атм. | 25 атм. | 1708 градусов | Готов к эксплуактации | Внутренняя, 1/2 дюйма | 1623 лет | Медь/Алюиминий | В комплекте | Водяной | Россия/Москва
ВКН.300.150.700.6ТП.Н.RAL9016 | ВКН.300.150.700.6ТП Конвектор Vitron напольный с естественной конвекцией (высота 300мм, ширина 150мм, длина 700мм) (RAL9016нижнее подключение) | 6ТП | 300 | 150 | 700 | 0.0315 | 9.3571 | 1444.6938 | нижнее | 23004.5397 | 16 атм. | 25 атм. | 1709 градусов | Готов к эксплуактации | Внутренняя, 1/2 дюйма | 1624 лет | Медь/Алюиминий | В комплекте | Водяной | Россия/Москва
ВКН.300.150.800.6ТП.Н.RAL9016 | ВКН.300.150.800.6ТП Конвектор Vitron напольный с естественной конвекцией (высота 300мм, ширина 150мм, длина 800мм) (RAL9016нижнее подключение) | 6ТП | 300 | 150 | 800 | 0.036 | 10.507 | 1651.0786 | нижнее | 25065.4661 | 16 атм. | 25 атм. | 1710 градусов | Готов к эксплуактации | Внутренняя, 1/2 дюйма | 1625 лет | Медь/Алюиминий | В комплекте | Водяной | Россия/Москва
ВКН.300.150.900.6ТП.Н.RAL9016 | ВКН.300.150.900.6ТП Конвектор Vitron напольный с естественной конвекцией (высота 300мм, ширина 150мм, длина 900мм) (RAL9016нижнее подключение) | 6ТП | 300 | 150 | 900 | 0.0405 | 11.6568 | 1857.4634 | нижнее | 27123.7178 | 16 атм. | 25 атм. | 1711 градусов | Готов к эксплуактации | Внутренняя, 1/2 дюйма | 1626 лет | Медь/Алюиминий | В комплекте | Водяной | Россия/Москва
ВКН.300.200.1000.6ТП.Н.RAL9016 | ВКН.300.200.1000.6ТП Конвектор Vitron напольный с естественной конвекцией (высота 300мм, ширина 200мм, длина 1000мм) (RAL9016нижнее подключение) | 6ТП | 300 | 200 | 1000 | 0.06 | 13.8078 | 2202.1661 | нижнее | 31206.7862 | 16 атм. | 25 атм. | 1712 градусов | Готов к эксплуактации | Внутренняя, 1/2 дюйма | 1627 лет | Медь/Алюиминий | В комплекте | Водяной | Россия/Москва
ВКН.300.200.1100.6ТП.Н.RAL9016 | ВКН.300.200.1100.6ТП Конвектор Vitron напольный с естественной конвекцией (высота 300мм, ширина 200мм, длина 1100мм) (RAL9016нижнее подключение) | 6ТП | 300 | 200 | 1100 | 0.066 | 15.0058 | 2422.3827 | нижнее | 33508.4438 | 16 атм. | 25 атм. | 1713 градусов | Готов к эксплуактации | Внутренняя, 1/2 дюйма | 1628 лет | Медь/Алюиминий | В комплекте | Водяной | Россия/Москва
ВКН.300.200.1200.6ТП.Н.RAL9016 | ВКН.300.200.1200.6ТП Конвектор Vitron напольный с естественной конвекцией (высота 300мм, ширина 200мм, длина 1200мм) (RAL9016нижнее подключение) | 6ТП | 300 | 200 | 1200 | 0.072 | 16.2039 | 2642.5993 | нижнее | 35835.5119 | 16 атм. | 25 атм. | 1714 градусов | Готов к эксплуактации | Внутренняя, 1/2 дюйма | 1629 лет | Медь/Алюиминий | В комплекте | Водяной | Россия/Москва
ВКН.300.200.1400.6ТП.Н.RAL9016 | ВКН.300.200.1400.6ТП Конвектор Vitron напольный с естественной конвекцией (высота 300мм, ширина 200мм, длина 1400мм) (RAL9016нижнее подключение) | 6ТП | 300 | 200 | 1400 | 0.084 | 18.5999 | 3083.0326 | нижнее | 40322.4738 | 16 атм. | 25 атм. | 1715 градусов | Готов к эксплуактации | Внутренняя, 1/2 дюйма | 1630 лет | Медь/Алюиминий | В комплекте | Водяной | Россия/Москва
ВКН.300.200.1500.6ТП.Н.RAL9016 | ВКН.300.200.1500.6ТП Конвектор Vitron напольный с естественной конвекцией (высота 300мм, ширина 200мм, длина 1500мм) (RAL9016нижнее подключение) | 6ТП | 300 | 200 | 1500 | 0.09 | 20.3255 | 3303.2492 | нижнее | 43423.8939 | 16 атм. | 25 атм. | 1716 градусов | Готов к эксплуактации | Внутренняя, 1/2 дюйма | 1631 лет | Медь/Алюиминий | В комплекте | Водяной | Россия/Москва
ВКН.300.200.1600.6ТП.Н.RAL9016 | ВКН.300.200.1600.6ТП Конвектор Vitron напольный с естественной конвекцией (высота 300мм, ширина 200мм, длина 1600мм) (RAL9016нижнее подключение) | 6ТП | 300 | 200 | 1600 | 0.096 | 21.5235 | 3523.4658 | нижнее | 45831.2057 | 16 атм. | 25 атм. | 1717 градусов | Готов к эксплуактации | Внутренняя, 1/2 дюйма | 1632 лет | Медь/Алюиминий | В комплекте | Водяной | Россия/Москва
ВКН.300.200.1700.6ТП.Н.RAL9016 | ВКН.300.200.1700.6ТП Конвектор Vitron напольный с естественной конвекцией (высота 300мм, ширина 200мм, длина 1700мм) (RAL9016нижнее подключение) | 6ТП | 300 | 200 | 1700 | 0.102 | 22.7215 | 3743.6824 | нижнее | 48043.2579 | 16 атм. | 25 атм. | 1718 градусов | Готов к эксплуактации | Внутренняя, 1/2 дюйма | 1633 лет | Медь/Алюиминий | В комплекте | Водяной | Россия/Москва
ВКН.300.200.1800.6ТП.Н.RAL9016 | ВКН.300.200.1800.6ТП Конвектор Vitron напольный с естественной конвекцией (высота 300мм, ширина 200мм, длина 1800мм) (RAL9016нижнее подключение) | 6ТП | 300 | 200 | 1800 | 0.108 | 23.9195 | 3963.899 | нижнее | 50257.9848 | 16 атм. | 25 атм. | 1719 градусов | Готов к эксплуактации | Внутренняя, 1/2 дюйма | 1634 лет | Медь/Алюиминий | В комплекте | Водяной | Россия/Москва
ВКН.300.200.1900.6ТП.Н.RAL9016 | ВКН.300.200.1900.6ТП Конвектор Vitron напольный с естественной конвекцией (высота 300мм, ширина 200мм, длина 1900мм) (RAL9016нижнее подключение) | 6ТП | 300 | 200 | 1900 | 0.114 | 25.1176 | 4184.1156 | нижнее | 52527.5449 | 16 атм. | 25 атм. | 1720 градусов | Готов к эксплуактации | Внутренняя, 1/2 дюйма | 1635 лет | Медь/Алюиминий | В комплекте | Водяной | Россия/Москва
ВКН.300.200.2000.6ТП.Н.RAL9016 | ВКН.300.200.2000.6ТП Конвектор Vitron напольный с естественной конвекцией (высота 300мм, ширина 200мм, длина 2000мм) (RAL9016нижнее подключение) | 6ТП | 300 | 200 | 2000 | 0.12 | 26.3156 | 4404.3322 | нижнее | 54894.7349 | 16 атм. | 25 атм. | 1721 градусов | Готов к эксплуактации | Внутренняя, 1/2 дюйма | 1636 лет | Медь/Алюиминий | В комплекте | Водяной | Россия/Москва
ВКН.300.200.2100.6ТП.Н.RAL9016 | ВКН.300.200.2100.6ТП Конвектор Vitron напольный с естественной конвекцией (высота 300мм, ширина 200мм, длина 2100мм) (RAL9016нижнее подключение) | 6ТП | 300 | 200 | 2100 | 0.126 | 27.5136 | 4624.5489 | нижнее | 57148.2463 | 16 атм. | 25 атм. | 1722 градусов | Готов к эксплуактации | Внутренняя, 1/2 дюйма | 1637 лет | Медь/Алюиминий | В комплекте | Водяной | Россия/Москва
ВКН.300.200.2200.6ТП.Н.RAL9016 | ВКН.300.200.2200.6ТП Конвектор Vitron напольный с естественной конвекцией (высота 300мм, ширина 200мм, длина 2200мм) (RAL9016нижнее подключение) | 6ТП | 300 | 200 | 2200 | 0.132 | 28.7116 | 4844.7655 | нижнее | 59420.4812 | 16 атм. | 25 атм. | 1723 градусов | Готов к эксплуактации | Внутренняя, 1/2 дюйма | 1638 лет | Медь/Алюиминий | В комплекте | Водяной | Россия/Москва
ВКН.300.200.2300.6ТП.Н.RAL9016 | ВКН.300.200.2300.6ТП Конвектор Vitron напольный с естественной конвекцией (высота 300мм, ширина 200мм, длина 2300мм) (RAL9016нижнее подключение) | 6ТП | 300 | 200 | 2300 | 0.138 | 29.9096 | 5064.9821 | нижнее | 61632.5334 | 16 атм. | 25 атм. | 1724 градусов | Готов к эксплуактации | Внутренняя, 1/2 дюйма | 1639 лет | Медь/Алюиминий | В комплекте | Водяной | Россия/Москва
ВКН.300.200.2400.6ТП.Н.RAL9016 | ВКН.300.200.2400.6ТП Конвектор Vitron напольный с естественной конвекцией (высота 300мм, ширина 200мм, длина 2400мм) (RAL9016нижнее подключение) | 6ТП | 300 | 200 | 2400 | 0.144 | 31.1076 | 5285.1987 | нижнее | 63845.9229 | 16 атм. | 25 атм. | 1725 градусов | Готов к эксплуактации | Внутренняя, 1/2 дюйма | 1640 лет | Медь/Алюиминий | В комплекте | Водяной | Россия/Москва
ВКН.300.200.2500.6ТП.Н.RAL9016 | ВКН.300.200.2500.6ТП Конвектор Vitron напольный с естественной конвекцией (высота 300мм, ширина 200мм, длина 2500мм) (RAL9016нижнее подключение) | 6ТП | 300 | 200 | 2500 | 0.15 | 32.8332 | 5505.4153 | нижнее | 66876.461 | 16 атм. | 25 атм. | 1726 градусов | Готов к эксплуактации | Внутренняя, 1/2 дюйма | 1641 лет | Медь/Алюиминий | В комплекте | Водяной | Россия/Москва
ВКН.300.200.2600.6ТП.Н.RAL9016 | ВКН.300.200.2600.6ТП Конвектор Vitron напольный с естественной конвекцией (высота 300мм, ширина 200мм, длина 2600мм) (RAL9016нижнее подключение) | 6ТП | 300 | 200 | 2600 | 0.156 | 34.0313 | 5725.6319 | нижнее | 69129.9724 | 16 атм. | 25 атм. | 1727 градусов | Готов к эксплуактации | Внутренняя, 1/2 дюйма | 1642 лет | Медь/Алюиминий | В комплекте | Водяной | Россия/Москва
ВКН.300.200.2700.6ТП.Н.RAL9016 | ВКН.300.200.2700.6ТП Конвектор Vitron напольный с естественной конвекцией (высота 300мм, ширина 200мм, длина 2700мм) (RAL9016нижнее подключение) | 6ТП | 300 | 200 | 2700 | 0.162 | 35.2293 | 5945.8485 | нижнее | 71457.0406 | 16 атм. | 25 атм. | 1728 градусов | Готов к эксплуактации | Внутренняя, 1/2 дюйма | 1643 лет | Медь/Алюиминий | В комплекте | Водяной | Россия/Москва
ВКН.300.200.2800.6ТП.Н.RAL9016 | ВКН.300.200.2800.6ТП Конвектор Vitron напольный с естественной конвекцией (высота 300мм, ширина 200мм, длина 2800мм) (RAL9016нижнее подключение) | 6ТП | 300 | 200 | 2800 | 0.168 | 36.4273 | 6166.0651 | нижнее | 73730.6129 | 16 атм. | 25 атм. | 1729 градусов | Готов к эксплуактации | Внутренняя, 1/2 дюйма | 1644 лет | Медь/Алюиминий | В комплекте | Водяной | Россия/Москва
ВКН.300.200.2900.6ТП.Н.RAL9016 | ВКН.300.200.2900.6ТП Конвектор Vitron напольный с естественной конвекцией (высота 300мм, ширина 200мм, длина 2900мм) (RAL9016нижнее подключение) | 6ТП | 300 | 200 | 2900 | 0.174 | 37.6253 | 6386.2817 | нижнее | 75941.3276 | 16 атм. | 25 атм. | 1730 градусов | Готов к эксплуактации | Внутренняя, 1/2 дюйма | 1645 лет | Медь/Алюиминий | В комплекте | Водяной | Россия/Москва
ВКН.300.200.3000.6ТП.Н.RAL9016 | ВКН.300.200.3000.6ТП Конвектор Vitron напольный с естественной конвекцией (высота 300мм, ширина 200мм, длина 3000мм) (RAL9016нижнее подключение) | 6ТП | 300 | 200 | 3000 | 0.18 | 38.8233 | 6606.4984 | нижнее | 78190.8268 | 16 атм. | 25 атм. | 1731 градусов | Готов к эксплуактации | Внутренняя, 1/2 дюйма | 1646 лет | Медь/Алюиминий | В комплекте | Водяной | Россия/Москва
ВКН.300.200.600.6ТП.Н.RAL9016 | ВКН.300.200.600.6ТП Конвектор Vitron напольный с естественной конвекцией (высота 300мм, ширина 200мм, длина 600мм) (RAL9016нижнее подключение) | 6ТП | 300 | 200 | 600 | 0.036 | 9.0158 | 1321.2997 | нижнее | 22195.4154 | 16 атм. | 25 атм. | 1732 градусов | Готов к эксплуактации | Внутренняя, 1/2 дюйма | 1647 лет | Медь/Алюиминий | В комплекте | Водяной | Россия/Москва
ВКН.300.200.700.6ТП.Н.RAL9016 | ВКН.300.200.700.6ТП Конвектор Vitron напольный с естественной конвекцией (высота 300мм, ширина 200мм, длина 700мм) (RAL9016нижнее подключение) | 6ТП | 300 | 200 | 700 | 0.042 | 10.2138 | 1541.5163 | нижнее | 24468.9877 | 16 атм. | 25 атм. | 1733 градусов | Готов к эксплуактации | Внутренняя, 1/2 дюйма | 1648 лет | Медь/Алюиминий | В комплекте | Водяной | Россия/Москва
ВКН.300.200.800.6ТП.Н.RAL9016 | ВКН.300.200.800.6ТП Конвектор Vitron напольный с естественной конвекцией (высота 300мм, ширина 200мм, длина 800мм) (RAL9016нижнее подключение) | 6ТП | 300 | 200 | 800 | 0.048 | 11.4118 | 1761.7329 | нижнее | 26679.7025 | 16 атм. | 25 атм. | 1734 градусов | Готов к эксплуактации | Внутренняя, 1/2 дюйма | 1649 лет | Медь/Алюиминий | В комплекте | Водяной | Россия/Москва
ВКН.300.200.900.6ТП.Н.RAL9016 | ВКН.300.200.900.6ТП Конвектор Vitron напольный с естественной конвекцией (высота 300мм, ширина 200мм, длина 900мм) (RAL9016нижнее подключение) | 6ТП | 300 | 200 | 900 | 0.054 | 12.6098 | 1981.9495 | нижнее | 28891.7546 | 16 атм. | 25 атм. | 1735 градусов | Готов к эксплуактации | Внутренняя, 1/2 дюйма | 1650 лет | Медь/Алюиминий | В комплекте | Водяной | Россия/Москва
ВКН.300.250.1000.6ТП.Н.RAL9016 | ВКН.300.250.1000.6ТП Конвектор Vitron напольный с естественной конвекцией (высота 300мм, ширина 250мм, длина 1000мм) (RAL9016нижнее подключение) | 6ТП | 300 | 250 | 1000 | 0.075 | 14.809 | 2578.8353 | нижнее | 33125.9487 | 16 атм. | 25 атм. | 1736 градусов | Готов к эксплуактации | Внутренняя, 1/2 дюйма | 1651 лет | Медь/Алюиминий | В комплекте | Водяной | Россия/Москва
ВКН.300.250.1100.6ТП.Н.RAL9016 | ВКН.300.250.1100.6ТП Конвектор Vitron напольный с естественной конвекцией (высота 300мм, ширина 250мм, длина 1100мм) (RAL9016нижнее подключение) | 6ТП | 300 | 250 | 1100 | 0.0825 | 16.0552 | 2836.7189 | нижнее | 35586.7564 | 16 атм. | 25 атм. | 1737 градусов | Готов к эксплуактации | Внутренняя, 1/2 дюйма | 1652 лет | Медь/Алюиминий | В комплекте | Водяной | Россия/Москва
ВКН.300.250.1200.6ТП.Н.RAL9016 | ВКН.300.250.1200.6ТП Конвектор Vitron напольный с естественной конвекцией (высота 300мм, ширина 250мм, длина 1200мм) (RAL9016нижнее подключение) | 6ТП | 300 | 250 | 1200 | 0.09 | 17.3014 | 3094.6024 | нижнее | 38064.9502 | 16 атм. | 25 атм. | 1738 градусов | Готов к эксплуактации | Внутренняя, 1/2 дюйма | 1653 лет | Медь/Алюиминий | В комплекте | Водяной | Россия/Москва
ВКН.300.250.1300.6ТП.Н.RAL9016 | ВКН.300.250.1300.6ТП Конвектор Vitron напольный с естественной конвекцией (высота 300мм, ширина 250мм, длина 1300мм) (RAL9016нижнее подключение) | 6ТП | 300 | 250 | 1300 | 0.0975 | 18.5476 | 3352.4859 | нижнее | 40493.6604 | 16 атм. | 25 атм. | 1739 градусов | Готов к эксплуактации | Внутренняя, 1/2 дюйма | 1654 лет | Медь/Алюиминий | В комплекте | Водяной | Россия/Москва
ВКН.300.250.1400.6ТП.Н.RAL9016 | ВКН.300.250.1400.6ТП Конвектор Vitron напольный с естественной конвекцией (высота 300мм, ширина 250мм, длина 1400мм) (RAL9016нижнее подключение) | 6ТП | 300 | 250 | 1400 | 0.105 | 19.7937 | 3610.3695 | нижнее | 42858.1756 | 16 атм. | 25 атм. | 1740 градусов | Готов к эксплуактации | Внутренняя, 1/2 дюйма | 1655 лет | Медь/Алюиминий | В комплекте | Водяной | Россия/Москва
ВКН.300.250.1500.6ТП.Н.RAL9016 | ВКН.300.250.1500.6ТП Конвектор Vitron напольный с естественной конвекцией (высота 300мм, ширина 250мм, длина 1500мм) (RAL9016нижнее подключение) | 6ТП | 300 | 250 | 1500 | 0.1125 | 21.6798 | 3868.253 | нижнее | 46205.6765 | 16 атм. | 25 атм. | 1741 градусов | Готов к эксплуактации | Внутренняя, 1/2 дюйма | 1656 лет | Медь/Алюиминий | В комплекте | Водяной | Россия/Москва
ВКН.300.250.1600.6ТП.Н.RAL9016 | ВКН.300.250.1600.6ТП Конвектор Vitron напольный с естественной конвекцией (высота 300мм, ширина 250мм, длина 1600мм) (RAL9016нижнее подключение) | 6ТП | 300 | 250 | 1600 | 0.12 | 22.926 | 4126.1365 | нижнее | 48776.1506 | 16 атм. | 25 атм. | 1742 градусов | Готов к эксплуактации | Внутренняя, 1/2 дюйма | 1657 лет | Медь/Алюиминий | В комплекте | Водяной | Россия/Москва
ВКН.300.250.1700.6ТП.Н.RAL9016 | ВКН.300.250.1700.6ТП Конвектор Vitron напольный с естественной конвекцией (высота 300мм, ширина 250мм, длина 1700мм) (RAL9016нижнее подключение) | 6ТП | 300 | 250 | 1700 | 0.1275 | 24.1722 | 4384.0201 | нижнее | 51139.3284 | 16 атм. | 25 атм. | 1743 градусов | Готов к эксплуактации | Внутренняя, 1/2 дюйма | 1658 лет | Медь/Алюиминий | В комплекте | Водяной | Россия/Москва
ВКН.300.250.1800.6ТП.Н.RAL9016 | ВКН.300.250.1800.6ТП Конвектор Vitron напольный с естественной конвекцией (высота 300мм, ширина 250мм, длина 1800мм) (RAL9016нижнее подключение) | 6ТП | 300 | 250 | 1800 | 0.135 | 25.4184 | 4641.9036 | нижнее | 53503.8436 | 16 атм. | 25 атм. | 1744 градусов | Готов к эксплуактации | Внутренняя, 1/2 дюйма | 1659 лет | Медь/Алюиминий | В комплекте | Водяной | Россия/Москва
ВКН.300.250.1900.6ТП.Н.RAL9016 | ВКН.300.250.1900.6ТП Конвектор Vitron напольный с естественной конвекцией (высота 300мм, ширина 250мм, длина 1900мм) (RAL9016нижнее подключение) | 6ТП | 300 | 250 | 1900 | 0.1425 | 26.6645 | 4899.7871 | нижнее | 55929.879 | 16 атм. | 25 атм. | 1745 градусов | Готов к эксплуактации | Внутренняя, 1/2 дюйма | 1660 лет | Медь/Алюиминий | В комплекте | Водяной | Россия/Москва
ВКН.300.250.2000.6ТП.Н.RAL9016 | ВКН.300.250.2000.6ТП Конвектор Vitron напольный с естественной конвекцией (высота 300мм, ширина 250мм, длина 2000мм) (RAL9016нижнее подключение) | 6ТП | 300 | 250 | 2000 | 0.15 | 27.9107 | 5157.6707 | нижнее | 58449.5321 | 16 атм. | 25 атм. | 1746 градусов | Готов к эксплуактации | Внутренняя, 1/2 дюйма | 1661 лет | Медь/Алюиминий | В комплекте | Водяной | Россия/Москва
ВКН.300.250.2100.6ТП.Н.RAL9016 | ВКН.300.250.2100.6ТП Конвектор Vitron напольный с естественной конвекцией (высота 300мм, ширина 250мм, длина 2100мм) (RAL9016нижнее подключение) | 6ТП | 300 | 250 | 2100 | 0.1575 | 29.1569 | 5415.5542 | нижнее | 60855.5066 | 16 атм. | 25 атм. | 1747 градусов | Готов к эксплуактации | Внутренняя, 1/2 дюйма | 1662 лет | Медь/Алюиминий | В комплекте | Водяной | Россия/Москва
ВКН.300.250.2200.6ТП.Н.RAL9016 | ВКН.300.250.2200.6ТП Конвектор Vitron напольный с естественной конвекцией (высота 300мм, ширина 250мм, длина 2200мм) (RAL9016нижнее подключение) | 6ТП | 300 | 250 | 2200 | 0.165 | 30.4031 | 5673.4377 | нижнее | 63278.8672 | 16 атм. | 25 атм. | 1748 градусов | Готов к эксплуактации | Внутренняя, 1/2 дюйма | 1663 лет | Медь/Алюиминий | В комплекте | Водяной | Россия/Москва
ВКН.300.250.2300.6ТП.Н.RAL9016 | ВКН.300.250.2300.6ТП Конвектор Vitron напольный с естественной конвекцией (высота 300мм, ширина 250мм, длина 2300мм) (RAL9016нижнее подключение) | 6ТП | 300 | 250 | 2300 | 0.1725 | 31.6493 | 5931.3212 | нижнее | 65643.3824 | 16 атм. | 25 атм. | 1749 градусов | Готов к эксплуактации | Внутренняя, 1/2 дюйма | 1664 лет | Медь/Алюиминий | В комплекте | Водяной | Россия/Москва
ВКН.300.250.2400.6ТП.Н.RAL9016 | ВКН.300.250.2400.6ТП Конвектор Vitron напольный с естественной конвекцией (высота 300мм, ширина 250мм, длина 2400мм) (RAL9016нижнее подключение) | 6ТП | 300 | 250 | 2400 | 0.18 | 32.8955 | 6189.2048 | нижнее | 68009.235 | 16 атм. | 25 атм. | 1750 градусов | Готов к эксплуактации | Внутренняя, 1/2 дюйма | 1665 лет | Медь/Алюиминий | В комплекте | Водяной | Россия/Москва
ВКН.300.250.2500.6ТП.Н.RAL9016 | ВКН.300.250.2500.6ТП Конвектор Vitron напольный с естественной конвекцией (высота 300мм, ширина 250мм, длина 2500мм) (RAL9016нижнее подключение) | 6ТП | 300 | 250 | 2500 | 0.1875 | 34.7815 | 6447.0883 | нижнее | 71289.8661 | 16 атм. | 25 атм. | 1751 градусов | Готов к эксплуактации | Внутренняя, 1/2 дюйма | 1666 лет | Медь/Алюиминий | В комплекте | Водяной | Россия/Москва
ВКН.300.250.2600.6ТП.Н.RAL9016 | ВКН.300.250.2600.6ТП Конвектор Vitron напольный с естественной конвекцией (высота 300мм, ширина 250мм, длина 2600мм) (RAL9016нижнее подключение) | 6ТП | 300 | 250 | 2600 | 0.195 | 36.0277 | 6704.9718 | нижнее | 73694.5032 | 16 атм. | 25 атм. | 1752 градусов | Готов к эксплуактации | Внутренняя, 1/2 дюйма | 1667 лет | Медь/Алюиминий | В комплекте | Водяной | Россия/Москва
ВКН.300.250.2700.6ТП.Н.RAL9016 | ВКН.300.250.2700.6ТП Конвектор Vitron напольный с естественной конвекцией (высота 300мм, ширина 250мм, длина 2700мм) (RAL9016нижнее подключение) | 6ТП | 300 | 250 | 2700 | 0.2025 | 37.2739 | 6962.8554 | нижнее | 76172.697 | 16 атм. | 25 атм. | 1753 градусов | Готов к эксплуактации | Внутренняя, 1/2 дюйма | 1668 лет | Медь/Алюиминий | В комплекте | Водяной | Россия/Москва
ВКН.300.250.2800.6ТП.Н.RAL9016 | ВКН.300.250.2800.6ТП Конвектор Vitron напольный с естественной конвекцией (высота 300мм, ширина 250мм, длина 2800мм) (RAL9016нижнее подключение) | 6ТП | 300 | 250 | 2800 | 0.21 | 38.5201 | 7220.7389 | нижнее | 78598.7324 | 16 атм. | 25 атм. | 1754 градусов | Готов к эксплуактации | Внутренняя, 1/2 дюйма | 1669 лет | Медь/Алюиминий | В комплекте | Водяной | Россия/Москва
ВКН.300.250.2900.6ТП.Н.RAL9016 | ВКН.300.250.2900.6ТП Конвектор Vitron напольный с естественной конвекцией (высота 300мм, ширина 250мм, длина 2900мм) (RAL9016нижнее подключение) | 6ТП | 300 | 250 | 2900 | 0.2175 | 39.7663 | 7478.6224 | нижнее | 80961.9102 | 16 атм. | 25 атм. | 1755 градусов | Готов к эксплуактации | Внутренняя, 1/2 дюйма | 1670 лет | Медь/Алюиминий | В комплекте | Водяной | Россия/Москва
ВКН.300.250.3000.6ТП.Н.RAL9016 | ВКН.300.250.3000.6ТП Конвектор Vitron напольный с естественной конвекцией (высота 300мм, ширина 250мм, длина 3000мм) (RAL9016нижнее подключение) | 6ТП | 300 | 250 | 3000 | 0.225 | 41.0125 | 7736.506 | нижнее | 83363.8725 | 16 атм. | 25 атм. | 1756 градусов | Готов к эксплуактации | Внутренняя, 1/2 дюйма | 1671 лет | Медь/Алюиминий | В комплекте | Водяной | Россия/Москва
ВКН.300.250.600.6ТП.Н.RAL9016 | ВКН.300.250.600.6ТП Конвектор Vitron напольный с естественной конвекцией (высота 300мм, ширина 250мм, длина 600мм) (RAL9016нижнее подключение) | 6ТП | 300 | 250 | 600 | 0.045 | 9.8242 | 1547.3012 | нижнее | 23506.063 | 16 атм. | 25 атм. | 1757 градусов | Готов к эксплуактации | Внутренняя, 1/2 дюйма | 1672 лет | Медь/Алюиминий | В комплекте | Водяной | Россия/Москва
ВКН.300.250.700.6ТП.Н.RAL9016 | ВКН.300.250.700.6ТП Конвектор Vitron напольный с естественной конвекцией (высота 300мм, ширина 250мм, длина 700мм) (RAL9016нижнее подключение) | 6ТП | 300 | 250 | 700 | 0.0525 | 11.0704 | 1805.1847 | нижнее | 25932.0984 | 16 атм. | 25 атм. | 1758 градусов | Готов к эксплуактации | Внутренняя, 1/2 дюйма | 1673 лет | Медь/Алюиминий | В комплекте | Водяной | Россия/Москва
ВКН.300.250.800.6ТП.Н.RAL9016 | ВКН.300.250.800.6ТП Конвектор Vitron напольный с естественной конвекцией (высота 300мм, ширина 250мм, длина 800мм) (RAL9016нижнее подключение) | 6ТП | 300 | 250 | 800 | 0.06 | 12.3166 | 2063.0683 | нижнее | 28296.6136 | 16 атм. | 25 атм. | 1759 градусов | Готов к эксплуактации | Внутренняя, 1/2 дюйма | 1674 лет | Медь/Алюиминий | В комплекте | Водяной | Россия/Москва
ВКН.300.250.900.6ТП.Н.RAL9016 | ВКН.300.250.900.6ТП Конвектор Vitron напольный с естественной конвекцией (высота 300мм, ширина 250мм, длина 900мм) (RAL9016нижнее подключение) | 6ТП | 300 | 250 | 900 | 0.0675 | 13.5628 | 2320.9518 | нижнее | 30659.7914 | 16 атм. | 25 атм. | 1760 градусов | Готов к эксплуактации | Внутренняя, 1/2 дюйма | 1675 лет | Медь/Алюиминий | В комплекте | Водяной | Россия/Москва
ВКН.400.250.1000.6ТП.Н.RAL9016 | ВКН.400.250.1000.6ТП Конвектор Vitron напольный с естественной конвекцией (высота 400мм, ширина 250мм, длина 1000мм) (RAL9016нижнее подключение) | 6ТП | 400 | 250 | 1000 | 0.1 | 17.4643 | 3094.6024 | нижнее | 35565.358 | 16 атм. | 25 атм. | 1761 градусов | Готов к эксплуактации | Внутренняя, 1/2 дюйма | 1676 лет | Медь/Алюиминий | В комплекте | Водяной | Россия/Москва
ВКН.400.250.1100.6ТП.Н.RAL9016 | ВКН.400.250.1100.6ТП Конвектор Vitron напольный с естественной конвекцией (высота 400мм, ширина 250мм, длина 1100мм) (RAL9016нижнее подключение) | 6ТП | 400 | 250 | 1100 | 0.11 | 18.92 | 3404.0626 | нижнее | 38190.6654 | 16 атм. | 25 атм. | 1762 градусов | Готов к эксплуактации | Внутренняя, 1/2 дюйма | 1677 лет | Медь/Алюиминий | В комплекте | Водяной | Россия/Москва
ВКН.400.250.1200.6ТП.Н.RAL9016 | ВКН.400.250.1200.6ТП Конвектор Vitron напольный с естественной конвекцией (высота 400мм, ширина 250мм, длина 1200мм) (RAL9016нижнее подключение) | 6ТП | 400 | 250 | 1200 | 0.12 | 20.3757 | 3713.5229 | нижнее | 40830.684 | 16 атм. | 25 атм. | 1763 градусов | Готов к эксплуактации | Внутренняя, 1/2 дюйма | 1678 лет | Медь/Алюиминий | В комплекте | Водяной | Россия/Москва
ВКН.400.250.1300.6ТП.Н.RAL9016 | ВКН.400.250.1300.6ТП Конвектор Vitron напольный с естественной конвекцией (высота 400мм, ширина 250мм, длина 1300мм) (RAL9016нижнее подключение) | 6ТП | 400 | 250 | 1300 | 0.13 | 21.8314 | 4022.9831 | нижнее | 43451.9792 | 16 атм. | 25 атм. | 1764 градусов | Готов к эксплуактации | Внутренняя, 1/2 дюйма | 1679 лет | Медь/Алюиминий | В комплекте | Водяной | Россия/Москва
ВКН.400.250.1400.6ТП.Н.RAL9016 | ВКН.400.250.1400.6ТП Конвектор Vitron напольный с естественной конвекцией (высота 400мм, ширина 250мм, длина 1400мм) (RAL9016нижнее подключение) | 6ТП | 400 | 250 | 1400 | 0.14 | 23.2871 | 4332.4433 | нижнее | 45979.6566 | 16 атм. | 25 атм. | 1765 градусов | Готов к эксплуактации | Внутренняя, 1/2 дюйма | 1680 лет | Медь/Алюиминий | В комплекте | Водяной | Россия/Москва
ВКН.400.250.1500.6ТП.Н.RAL9016 | ВКН.400.250.1500.6ТП Конвектор Vitron напольный с естественной конвекцией (высота 400мм, ширина 250мм, длина 1500мм) (RAL9016нижнее подключение) | 6ТП | 400 | 250 | 1500 | 0.15 | 25.3826 | 4641.9036 | нижнее | 49490.3198 | 16 атм. | 25 атм. | 1766 градусов | Готов к эксплуактации | Внутренняя, 1/2 дюйма | 1681 лет | Медь/Алюиминий | В комплекте | Водяной | Россия/Москва
ВКН.400.250.1600.6ТП.Н.RAL9016 | ВКН.400.250.1600.6ТП Конвектор Vitron напольный с естественной конвекцией (высота 400мм, ширина 250мм, длина 1600мм) (RAL9016нижнее подключение) | 6ТП | 400 | 250 | 1600 | 0.16 | 26.8383 | 4951.3638 | нижнее | 52252.0414 | 16 атм. | 25 атм. | 1767 градусов | Готов к эксплуактации | Внутренняя, 1/2 дюйма | 1682 лет | Медь/Алюиминий | В комплекте | Водяной | Россия/Москва
ВКН.400.250.1700.6ТП.Н.RAL9016 | ВКН.400.250.1700.6ТП Конвектор Vitron напольный с естественной конвекцией (высота 400мм, ширина 250мм, длина 1700мм) (RAL9016нижнее подключение) | 6ТП | 400 | 250 | 1700 | 0.17 | 28.294 | 5260.8241 | нижнее | 54781.0563 | 16 атм. | 25 атм. | 1768 градусов | Готов к эксплуактации | Внутренняя, 1/2 дюйма | 1683 лет | Медь/Алюиминий | В комплекте | Водяной | Россия/Москва
ВКН.400.250.1800.6ТП.Н.RAL9016 | ВКН.400.250.1800.6ТП Конвектор Vitron напольный с естественной конвекцией (высота 400мм, ширина 250мм, длина 1800мм) (RAL9016нижнее подключение) | 6ТП | 400 | 250 | 1800 | 0.18 | 29.7497 | 5570.2843 | нижнее | 57306.059 | 16 атм. | 25 атм. | 1769 градусов | Готов к эксплуактации | Внутренняя, 1/2 дюйма | 1684 лет | Медь/Алюиминий | В комплекте | Водяной | Россия/Москва
ВКН.400.250.1900.6ТП.Н.RAL9016 | ВКН.400.250.1900.6ТП Конвектор Vitron напольный с естественной конвекцией (высота 400мм, ширина 250мм, длина 1900мм) (RAL9016нижнее подключение) | 6ТП | 400 | 250 | 1900 | 0.19 | 31.2054 | 5879.7445 | нижнее | 59924.6793 | 16 атм. | 25 атм. | 1770 градусов | Готов к эксплуактации | Внутренняя, 1/2 дюйма | 1685 лет | Медь/Алюиминий | В комплекте | Водяной | Россия/Москва
ВКН.400.250.2000.6ТП.Н.RAL9016 | ВКН.400.250.2000.6ТП Конвектор Vitron напольный с естественной конвекцией (высота 400мм, ширина 250мм, длина 2000мм) (RAL9016нижнее подключение) | 6ТП | 400 | 250 | 2000 | 0.2 | 32.6611 | 6189.2048 | нижнее | 62606.1573 | 16 атм. | 25 атм. | 1771 градусов | Готов к эксплуактации | Внутренняя, 1/2 дюйма | 1686 лет | Медь/Алюиминий | В комплекте | Водяной | Россия/Москва
ВКН.400.250.2100.6ТП.Н.RAL9016 | ВКН.400.250.2100.6ТП Конвектор Vitron напольный с естественной конвекцией (высота 400мм, ширина 250мм, длина 2100мм) (RAL9016нижнее подключение) | 6ТП | 400 | 250 | 2100 | 0.21 | 34.1167 | 6498.665 | нижнее | 65175.294 | 16 атм. | 25 атм. | 1772 градусов | Готов к эксплуактации | Внутренняя, 1/2 дюйма | 1687 лет | Медь/Алюиминий | В комплекте | Водяной | Россия/Москва
ВКН.400.250.2200.6ТП.Н.RAL9016 | ВКН.400.250.2200.6ТП Конвектор Vitron напольный с естественной конвекцией (высота 400мм, ширина 250мм, длина 2200мм) (RAL9016нижнее подключение) | 6ТП | 400 | 250 | 2200 | 0.22 | 35.5724 | 6808.1253 | нижнее | 67793.9143 | 16 атм. | 25 атм. | 1773 градусов | Готов к эксплуактации | Внутренняя, 1/2 дюйма | 1688 лет | Медь/Алюиминий | В комплекте | Водяной | Россия/Москва
ВКН.400.250.2300.6ТП.Н.RAL9016 | ВКН.400.250.2300.6ТП Конвектор Vitron напольный с естественной конвекцией (высота 400мм, ширина 250мм, длина 2300мм) (RAL9016нижнее подключение) | 6ТП | 400 | 250 | 2300 | 0.23 | 37.0281 | 7117.5855 | нижнее | 70318.917 | 16 атм. | 25 атм. | 1774 градусов | Готов к эксплуактации | Внутренняя, 1/2 дюйма | 1689 лет | Медь/Алюиминий | В комплекте | Водяной | Россия/Москва
ВКН.400.250.2400.6ТП.Н.RAL9016 | ВКН.400.250.2400.6ТП Конвектор Vitron напольный с естественной конвекцией (высота 400мм, ширина 250мм, длина 2400мм) (RAL9016нижнее подключение) | 6ТП | 400 | 250 | 2400 | 0.24 | 38.4838 | 7427.0457 | нижнее | 72847.9319 | 16 атм. | 25 атм. | 1775 градусов | Готов к эксплуактации | Внутренняя, 1/2 дюйма | 1690 лет | Медь/Алюиминий | В комплекте | Водяной | Россия/Москва
ВКН.400.250.2500.6ТП.Н.RAL9016 | ВКН.400.250.2500.6ТП Конвектор Vitron напольный с естественной конвекцией (высота 400мм, ширина 250мм, длина 2500мм) (RAL9016нижнее подключение) | 6ТП | 400 | 250 | 2500 | 0.25 | 40.5794 | 7736.506 | нижнее | 76319.8105 | 16 атм. | 25 атм. | 1776 градусов | Готов к эксплуактации | Внутренняя, 1/2 дюйма | 1691 лет | Медь/Алюиминий | В комплекте | Водяной | Россия/Москва
ВКН.400.250.2600.6ТП.Н.RAL9016 | ВКН.400.250.2600.6ТП Конвектор Vitron напольный с естественной конвекцией (высота 400мм, ширина 250мм, длина 2600мм) (RAL9016нижнее подключение) | 6ТП | 400 | 250 | 2600 | 0.26 | 42.035 | 8045.9662 | нижнее | 78888.9472 | 16 атм. | 25 атм. | 1777 градусов | Готов к эксплуактации | Внутренняя, 1/2 дюйма | 1692 лет | Медь/Алюиминий | В комплекте | Водяной | Россия/Москва
ВКН.400.250.2700.6ТП.Н.RAL9016 | ВКН.400.250.2700.6ТП Конвектор Vitron напольный с естественной конвекцией (высота 400мм, ширина 250мм, длина 2700мм) (RAL9016нижнее подключение) | 6ТП | 400 | 250 | 2700 | 0.27 | 43.4907 | 8355.4265 | нижнее | 81530.3033 | 16 атм. | 25 атм. | 1778 градусов | Готов к эксплуактации | Внутренняя, 1/2 дюйма | 1693 лет | Медь/Алюиминий | В комплекте | Водяной | Россия/Москва
ВКН.400.250.2800.6ТП.Н.RAL9016 | ВКН.400.250.2800.6ТП Конвектор Vitron напольный с естественной конвекцией (высота 400мм, ширина 250мм, длина 2800мм) (RAL9016нижнее подключение) | 6ТП | 400 | 250 | 2800 | 0.28 | 44.9464 | 8664.8867 | нижнее | 84146.2489 | 16 атм. | 25 атм. | 1779 градусов | Готов к эксплуактации | Внутренняя, 1/2 дюйма | 1694 лет | Медь/Алюиминий | В комплекте | Водяной | Россия/Москва
ВКН.400.250.2900.6ТП.Н.RAL9016 | ВКН.400.250.2900.6ТП Конвектор Vitron напольный с естественной конвекцией (высота 400мм, ширина 250мм, длина 2900мм) (RAL9016нижнее подключение) | 6ТП | 400 | 250 | 2900 | 0.29 | 46.4021 | 8974.3469 | нижнее | 86675.2637 | 16 атм. | 25 атм. | 1780 градусов | Готов к эксплуактации | Внутренняя, 1/2 дюйма | 1695 лет | Медь/Алюиминий | В комплекте | Водяной | Россия/Москва
ВКН.400.250.3000.6ТП.Н.RAL9016 | ВКН.400.250.3000.6ТП Конвектор Vitron напольный с естественной конвекцией (высота 400мм, ширина 250мм, длина 3000мм) (RAL9016нижнее подключение) | 6ТП | 400 | 250 | 3000 | 0.3 | 47.8578 | 9283.8072 | нижнее | 89239.0509 | 16 атм. | 25 атм. | 1781 градусов | Готов к эксплуактации | Внутренняя, 1/2 дюйма | 1696 лет | Медь/Алюиминий | В комплекте | Водяной | Россия/Москва
ВКН.400.250.600.6ТП.Н.RAL9016 | ВКН.400.250.600.6ТП Конвектор Vitron напольный с естественной конвекцией (высота 400мм, ширина 250мм, длина 600мм) (RAL9016нижнее подключение) | 6ТП | 400 | 250 | 600 | 0.06 | 11.6416 | 1856.7614 | нижнее | 25235.3153 | 16 атм. | 25 атм. | 1782 градусов | Готов к эксплуактации | Внутренняя, 1/2 дюйма | 1697 лет | Медь/Алюиминий | В комплекте | Водяной | Россия/Москва
ВКН.400.250.700.6ТП.Н.RAL9016 | ВКН.400.250.700.6ТП Конвектор Vitron напольный с естественной конвекцией (высота 400мм, ширина 250мм, длина 700мм) (RAL9016нижнее подключение) | 6ТП | 400 | 250 | 700 | 0.07 | 13.0973 | 2166.2217 | нижнее | 27852.5983 | 16 атм. | 25 атм. | 1783 градусов | Готов к эксплуактации | Внутренняя, 1/2 дюйма | 1698 лет | Медь/Алюиминий | В комплекте | Водяной | Россия/Москва
ВКН.400.250.800.6ТП.Н.RAL9016 | ВКН.400.250.800.6ТП Конвектор Vitron напольный с естественной конвекцией (высота 400мм, ширина 250мм, длина 800мм) (RAL9016нижнее подключение) | 6ТП | 400 | 250 | 800 | 0.08 | 14.5529 | 2475.6819 | нижнее | 30381.6131 | 16 атм. | 25 атм. | 1784 градусов | Готов к эксплуактации | Внутренняя, 1/2 дюйма | 1699 лет | Медь/Алюиминий | В комплекте | Водяной | Россия/Москва
ВКН.400.250.900.6ТП.Н.RAL9016 | ВКН.400.250.900.6ТП Конвектор Vitron напольный с естественной конвекцией (высота 400мм, ширина 250мм, длина 900мм) (RAL9016нижнее подключение) | 6ТП | 400 | 250 | 900 | 0.09 | 16.0086 | 2785.1422 | нижнее | 32907.9532 | 16 атм. | 25 атм. | 1785 градусов | Готов к эксплуактации | Внутренняя, 1/2 дюйма | 1700 лет | Медь/Алюиминий | В комплекте | Водяной | Россия/Москва
ВКН.150.250.1000.8ТП.Н.RAL9016 | ВКН.150.250.1000.8ТП Конвектор Vitron напольный с естественной конвекцией (высота 150мм, ширина 250мм, длина 1000мм) (RAL9016нижнее подключение) | 8ТП | 150 | 250 | 1000 | 0.0375 | 12.441 | 1934.1265 | нижнее | 33150.0218 | 16 атм. | 25 атм. | 1786 градусов | Готов к эксплуактации | Внутренняя, 1/2 дюйма | 1701 лет | Медь/Алюиминий | В комплекте | Водяной | Россия/Москва
ВКН.150.250.1100.8ТП.Н.RAL9016 | ВКН.150.250.1100.8ТП Конвектор Vitron напольный с естественной конвекцией (высота 150мм, ширина 250мм, длина 1100мм) (RAL9016нижнее подключение) | 8ТП | 150 | 250 | 1100 | 0.04125 | 13.5688 | 2127.5391 | нижнее | 35717.8211 | 16 атм. | 25 атм. | 1787 градусов | Готов к эксплуактации | Внутренняя, 1/2 дюйма | 1702 лет | Медь/Алюиминий | В комплекте | Водяной | Россия/Москва
ВКН.150.250.1200.8ТП.Н.RAL9016 | ВКН.150.250.1200.8ТП Конвектор Vitron напольный с естественной конвекцией (высота 150мм, ширина 250мм, длина 1200мм) (RAL9016нижнее подключение) | 8ТП | 150 | 250 | 1200 | 0.045 | 14.6966 | 2320.9518 | нижнее | 38343.1284 | 16 атм. | 25 атм. | 1788 градусов | Готов к эксплуактации | Внутренняя, 1/2 дюйма | 1703 лет | Медь/Алюиминий | В комплекте | Водяной | Россия/Москва
ВКН.150.250.1300.8ТП.Н.RAL9016 | ВКН.150.250.1300.8ТП Конвектор Vitron напольный с естественной конвекцией (высота 150мм, ширина 250мм, длина 1300мм) (RAL9016нижнее подключение) | 8ТП | 150 | 250 | 1300 | 0.04875 | 15.8245 | 2514.3644 | нижнее | 40861.4441 | 16 атм. | 25 атм. | 1789 градусов | Готов к эксплуактации | Внутренняя, 1/2 дюйма | 1704 лет | Медь/Алюиминий | В комплекте | Водяной | Россия/Москва
ВКН.150.250.1400.8ТП.Н.RAL9016 | ВКН.150.250.1400.8ТП Конвектор Vitron напольный с естественной конвекцией (высота 150мм, ширина 250мм, длина 1400мм) (RAL9016нижнее подключение) | 8ТП | 150 | 250 | 1400 | 0.0525 | 16.9523 | 2707.7771 | нижнее | 43339.638 | 16 атм. | 25 атм. | 1790 градусов | Готов к эксплуактации | Внутренняя, 1/2 дюйма | 1705 лет | Медь/Алюиминий | В комплекте | Водяной | Россия/Москва
ВКН.150.250.1500.8ТП.Н.RAL9016 | ВКН.150.250.1500.8ТП Конвектор Vitron напольный с естественной конвекцией (высота 150мм, ширина 250мм, длина 1500мм) (RAL9016нижнее подключение) | 8ТП | 150 | 250 | 1500 | 0.05625 | 18.72 | 2901.1897 | нижнее | 46727.2607 | 16 атм. | 25 атм. | 1791 градусов | Готов к эксплуактации | Внутренняя, 1/2 дюйма | 1706 лет | Медь/Алюиминий | В комплекте | Водяной | Россия/Москва
ВКН.150.250.1600.8ТП.Н.RAL9016 | ВКН.150.250.1600.8ТП Конвектор Vitron напольный с естественной конвекцией (высота 150мм, ширина 250мм, длина 1600мм) (RAL9016нижнее подключение) | 8ТП | 150 | 250 | 1600 | 0.06 | 19.8478 | 3094.6024 | нижнее | 49375.3038 | 16 атм. | 25 атм. | 1792 градусов | Готов к эксплуактации | Внутренняя, 1/2 дюйма | 1707 лет | Медь/Алюиминий | В комплекте | Водяной | Россия/Москва
ВКН.150.250.1700.8ТП.Н.RAL9016 | ВКН.150.250.1700.8ТП Конвектор Vitron напольный с естественной конвекцией (высота 150мм, ширина 250мм, длина 1700мм) (RAL9016нижнее подключение) | 8ТП | 150 | 250 | 1700 | 0.06375 | 20.9756 | 3288.015 | нижнее | 51854.835 | 16 атм. | 25 атм. | 1793 градусов | Готов к эксплуактации | Внутренняя, 1/2 дюйма | 1708 лет | Медь/Алюиминий | В комплекте | Водяной | Россия/Москва
ВКН.150.250.1800.8ТП.Н.RAL9016 | ВКН.150.250.1800.8ТП Конвектор Vitron напольный с естественной конвекцией (высота 150мм, ширина 250мм, длина 1800мм) (RAL9016нижнее подключение) | 8ТП | 150 | 250 | 1800 | 0.0675 | 22.1035 | 3481.4277 | нижнее | 54337.041 | 16 атм. | 25 атм. | 1794 градусов | Готов к эксплуактации | Внутренняя, 1/2 дюйма | 1709 лет | Медь/Алюиминий | В комплекте | Водяной | Россия/Москва
ВКН.150.250.1900.8ТП.Н.RAL9016 | ВКН.150.250.1900.8ТП Конвектор Vitron напольный с естественной конвекцией (высота 150мм, ширина 250мм, длина 1900мм) (RAL9016нижнее подключение) | 8ТП | 150 | 250 | 1900 | 0.07125 | 23.2313 | 3674.8403 | нижнее | 56851.3445 | 16 атм. | 25 атм. | 1795 градусов | Готов к эксплуактации | Внутренняя, 1/2 дюйма | 1710 лет | Медь/Алюиминий | В комплекте | Водяной | Россия/Москва
ВКН.150.250.2000.8ТП.Н.RAL9016 | ВКН.150.250.2000.8ТП Конвектор Vitron напольный с естественной конвекцией (высота 150мм, ширина 250мм, длина 2000мм) (RAL9016нижнее подключение) | 8ТП | 150 | 250 | 2000 | 0.075 | 24.3591 | 3868.253 | нижнее | 59512.7615 | 16 атм. | 25 атм. | 1796 градусов | Готов к эксплуактации | Внутренняя, 1/2 дюйма | 1711 лет | Медь/Алюиминий | В комплекте | Водяной | Россия/Москва
ВКН.150.250.2100.8ТП.Н.RAL9016 | ВКН.150.250.2100.8ТП Конвектор Vitron напольный с естественной конвекцией (высота 150мм, ширина 250мм, длина 2100мм) (RAL9016нижнее подключение) | 8ТП | 150 | 250 | 2100 | 0.07875 | 25.487 | 4061.6656 | нижнее | 62031.0772 | 16 атм. | 25 атм. | 1797 градусов | Готов к эксплуактации | Внутренняя, 1/2 дюйма | 1712 лет | Медь/Алюиминий | В комплекте | Водяной | Россия/Москва
ВКН.150.250.2200.8ТП.Н.RAL9016 | ВКН.150.250.2200.8ТП Конвектор Vitron напольный с естественной конвекцией (высота 150мм, ширина 250мм, длина 2200мм) (RAL9016нижнее подключение) | 8ТП | 150 | 250 | 2200 | 0.0825 | 26.6148 | 4255.0783 | нижнее | 64545.3807 | 16 атм. | 25 атм. | 1798 градусов | Готов к эксплуактации | Внутренняя, 1/2 дюйма | 1713 лет | Медь/Алюиминий | В комплекте | Водяной | Россия/Москва
ВКН.150.250.2300.8ТП.Н.RAL9016 | ВКН.150.250.2300.8ТП Конвектор Vitron напольный с естественной конвекцией (высота 150мм, ширина 250мм, длина 2300мм) (RAL9016нижнее подключение) | 8ТП | 150 | 250 | 2300 | 0.08625 | 27.7426 | 4448.4909 | нижнее | 67024.9119 | 16 атм. | 25 атм. | 1799 градусов | Готов к эксплуактации | Внутренняя, 1/2 дюйма | 1714 лет | Медь/Алюиминий | В комплекте | Водяной | Россия/Москва
ВКН.150.250.2400.8ТП.Н.RAL9016 | ВКН.150.250.2400.8ТП Конвектор Vitron напольный с естественной конвекцией (высота 150мм, ширина 250мм, длина 2400мм) (RAL9016нижнее подключение) | 8ТП | 150 | 250 | 2400 | 0.09 | 28.8705 | 4641.9036 | нижнее | 69507.1179 | 16 атм. | 25 атм. | 1800 градусов | Готов к эксплуактации | Внутренняя, 1/2 дюйма | 1715 лет | Медь/Алюиминий | В комплекте | Водяной | Россия/Москва
ВКН.150.250.2500.8ТП.Н.RAL9016 | ВКН.150.250.2500.8ТП Конвектор Vitron напольный с естественной конвекцией (высота 150мм, ширина 250мм, длина 2500мм) (RAL9016нижнее подключение) | 8ТП | 150 | 250 | 2500 | 0.09375 | 30.6382 | 4835.3162 | нижнее | 72801.123 | 16 атм. | 25 атм. | 1801 градусов | Готов к эксплуактации | Внутренняя, 1/2 дюйма | 1716 лет | Медь/Алюиминий | В комплекте | Водяной | Россия/Москва
ВКН.150.250.2600.8ТП.Н.RAL9016 | ВКН.150.250.2600.8ТП Конвектор Vitron напольный с естественной конвекцией (высота 150мм, ширина 250мм, длина 2600мм) (RAL9016нижнее подключение) | 8ТП | 150 | 250 | 2600 | 0.0975 | 31.766 | 5028.7289 | нижнее | 75318.1013 | 16 атм. | 25 атм. | 1802 градусов | Готов к эксплуактации | Внутренняя, 1/2 дюйма | 1717 лет | Медь/Алюиминий | В комплекте | Водяной | Россия/Москва
ВКН.150.250.2700.8ТП.Н.RAL9016 | ВКН.150.250.2700.8ТП Конвектор Vitron напольный с естественной конвекцией (высота 150мм, ширина 250мм, длина 2700мм) (RAL9016нижнее подключение) | 8ТП | 150 | 250 | 2700 | 0.10125 | 32.8938 | 5222.1415 | нижнее | 77940.7338 | 16 атм. | 25 атм. | 1803 градусов | Готов к эксплуактации | Внутренняя, 1/2 дюйма | 1718 лет | Медь/Алюиминий | В комплекте | Водяной | Россия/Москва
ВКН.150.250.2800.8ТП.Н.RAL9016 | ВКН.150.250.2800.8ТП Конвектор Vitron напольный с естественной конвекцией (высота 150мм, ширина 250мм, длина 2800мм) (RAL9016нижнее подключение) | 8ТП | 150 | 250 | 2800 | 0.105 | 34.0217 | 5415.5542 | нижнее | 80455.0374 | 16 атм. | 25 атм. | 1804 градусов | Готов к эксплуактации | Внутренняя, 1/2 дюйма | 1719 лет | Медь/Алюиминий | В комплекте | Водяной | Россия/Москва
ВКН.150.250.2900.8ТП.Н.RAL9016 | ВКН.150.250.2900.8ТП Конвектор Vitron напольный с естественной конвекцией (высота 150мм, ширина 250мм, длина 2900мм) (RAL9016нижнее подключение) | 8ТП | 150 | 250 | 2900 | 0.10875 | 35.1495 | 5608.9668 | нижнее | 82937.2434 | 16 атм. | 25 атм. | 1805 градусов | Готов к эксплуактации | Внутренняя, 1/2 дюйма | 1720 лет | Медь/Алюиминий | В комплекте | Водяной | Россия/Москва
ВКН.150.250.3000.8ТП.Н.RAL9016 | ВКН.150.250.3000.8ТП Конвектор Vitron напольный с естественной конвекцией (высота 150мм, ширина 250мм, длина 3000мм) (RAL9016нижнее подключение) | 8ТП | 150 | 250 | 3000 | 0.1125 | 36.2773 | 5802.3795 | нижнее | 85451.5469 | 16 атм. | 25 атм. | 1806 градусов | Готов к эксплуактации | Внутренняя, 1/2 дюйма | 1721 лет | Медь/Алюиминий | В комплекте | Водяной | Россия/Москва
ВКН.150.250.600.8ТП.Н.RAL9016 | ВКН.150.250.600.8ТП Конвектор Vitron напольный с естественной конвекцией (высота 150мм, ширина 250мм, длина 600мм) (RAL9016нижнее подключение) | 8ТП | 150 | 250 | 600 | 0.0225 | 7.9296 | 1160.4759 | нижнее | 23120.8931 | 16 атм. | 25 атм. | 1807 градусов | Готов к эксплуактации | Внутренняя, 1/2 дюйма | 1722 лет | Медь/Алюиминий | В комплекте | Водяной | Россия/Москва
ВКН.150.250.700.8ТП.Н.RAL9016 | ВКН.150.250.700.8ТП Конвектор Vitron напольный с естественной конвекцией (высота 150мм, ширина 250мм, длина 700мм) (RAL9016нижнее подключение) | 8ТП | 150 | 250 | 700 | 0.02625 | 9.0575 | 1353.8885 | нижнее | 25636.534 | 16 атм. | 25 атм. | 1808 градусов | Готов к эксплуактации | Внутренняя, 1/2 дюйма | 1723 лет | Медь/Алюиминий | В комплекте | Водяной | Россия/Москва
ВКН.150.250.800.8ТП.Н.RAL9016 | ВКН.150.250.800.8ТП Конвектор Vitron напольный с естественной конвекцией (высота 150мм, ширина 250мм, длина 800мм) (RAL9016нижнее подключение) | 8ТП | 150 | 250 | 800 | 0.03 | 10.1853 | 1547.3012 | нижнее | 28116.0652 | 16 атм. | 25 атм. | 1809 градусов | Готов к эксплуактации | Внутренняя, 1/2 дюйма | 1724 лет | Медь/Алюиминий | В комплекте | Водяной | Россия/Москва
ВКН.150.250.900.8ТП.Н.RAL9016 | ВКН.150.250.900.8ТП Конвектор Vitron напольный с естественной конвекцией (высота 150мм, ширина 250мм, длина 900мм) (RAL9016нижнее подключение) | 8ТП | 150 | 250 | 900 | 0.03375 | 11.3131 | 1740.7138 | нижнее | 30598.2712 | 16 атм. | 25 атм. | 1810 градусов | Готов к эксплуактации | Внутренняя, 1/2 дюйма | 1725 лет | Медь/Алюиминий | В комплекте | Водяной | Россия/Москва
ВКН.200.250.1000.8ТП.Н.RAL9016 | ВКН.200.250.1000.8ТП Конвектор Vitron напольный с естественной конвекцией (высота 200мм, ширина 250мм, длина 1000мм) (RAL9016нижнее подключение) | 8ТП | 200 | 250 | 1000 | 0.05 | 14.002 | 2363.9324 | нижнее | 34562.3114 | 16 атм. | 25 атм. | 1811 градусов | Готов к эксплуактации | Внутренняя, 1/2 дюйма | 1726 лет | Медь/Алюиминий | В комплекте | Водяной | Россия/Москва
ВКН.200.250.1100.8ТП.Н.RAL9016 | ВКН.200.250.1100.8ТП Конвектор Vitron напольный с естественной конвекцией (высота 200мм, ширина 250мм, длина 1100мм) (RAL9016нижнее подключение) | 8ТП | 200 | 250 | 1100 | 0.055 | 15.2581 | 2600.3256 | нижнее | 37225.0658 | 16 атм. | 25 атм. | 1812 градусов | Готов к эксплуактации | Внутренняя, 1/2 дюйма | 1727 лет | Медь/Алюиминий | В комплекте | Водяной | Россия/Москва
ВКН.200.250.1200.8ТП.Н.RAL9016 | ВКН.200.250.1200.8ТП Конвектор Vitron напольный с естественной конвекцией (высота 200мм, ширина 250мм, длина 1200мм) (RAL9016нижнее подключение) | 8ТП | 200 | 250 | 1200 | 0.06 | 16.5143 | 2836.7189 | нижнее | 39941.316 | 16 атм. | 25 атм. | 1813 градусов | Готов к эксплуактации | Внутренняя, 1/2 дюйма | 1728 лет | Медь/Алюиминий | В комплекте | Водяной | Россия/Москва
ВКН.200.250.1300.8ТП.Н.RAL9016 | ВКН.200.250.1300.8ТП Конвектор Vitron напольный с естественной конвекцией (высота 200мм, ширина 250мм, длина 1300мм) (RAL9016нижнее подключение) | 8ТП | 200 | 250 | 1300 | 0.065 | 17.7704 | 3073.1121 | нижнее | 42569.2982 | 16 атм. | 25 атм. | 1814 градусов | Готов к эксплуактации | Внутренняя, 1/2 дюйма | 1729 лет | Медь/Алюиминий | В комплекте | Водяной | Россия/Москва
ВКН.200.250.1400.8ТП.Н.RAL9016 | ВКН.200.250.1400.8ТП Конвектор Vitron напольный с естественной конвекцией (высота 200мм, ширина 250мм, длина 1400мм) (RAL9016нижнее подключение) | 8ТП | 200 | 250 | 1400 | 0.07 | 19.0265 | 3309.5053 | нижнее | 45142.4471 | 16 атм. | 25 атм. | 1815 градусов | Готов к эксплуактации | Внутренняя, 1/2 дюйма | 1730 лет | Медь/Алюиминий | В комплекте | Водяной | Россия/Москва
ВКН.200.250.1500.8ТП.Н.RAL9016 | ВКН.200.250.1500.8ТП Конвектор Vitron напольный с естественной конвекцией (высота 200мм, ширина 250мм, длина 1500мм) (RAL9016нижнее подключение) | 8ТП | 200 | 250 | 1500 | 0.075 | 20.9225 | 3545.8986 | нижнее | 48623.6875 | 16 атм. | 25 атм. | 1816 градусов | Готов к эксплуактации | Внутренняя, 1/2 дюйма | 1731 лет | Медь/Алюиминий | В комплекте | Водяной | Россия/Москва
ВКН.200.250.1600.8ТП.Н.RAL9016 | ВКН.200.250.1600.8ТП Конвектор Vitron напольный с естественной конвекцией (высота 200мм, ширина 250мм, длина 1600мм) (RAL9016нижнее подключение) | 8ТП | 200 | 250 | 1600 | 0.08 | 22.1787 | 3782.2918 | нижнее | 51382.7344 | 16 атм. | 25 атм. | 1817 градусов | Готов к эксплуактации | Внутренняя, 1/2 дюйма | 1732 лет | Медь/Алюиминий | В комплекте | Водяной | Россия/Москва
ВКН.200.250.1700.8ТП.Н.RAL9016 | ВКН.200.250.1700.8ТП Конвектор Vitron напольный с естественной конвекцией (высота 200мм, ширина 250мм, длина 1700мм) (RAL9016нижнее подключение) | 8ТП | 200 | 250 | 1700 | 0.085 | 23.4348 | 4018.685 | нижнее | 53955.8833 | 16 атм. | 25 атм. | 1818 градусов | Готов к эксплуактации | Внутренняя, 1/2 дюйма | 1733 лет | Медь/Алюиминий | В комплекте | Водяной | Россия/Москва
ВКН.200.250.1800.8ТП.Н.RAL9016 | ВКН.200.250.1800.8ТП Конвектор Vitron напольный с естественной конвекцией (высота 200мм, ширина 250мм, длина 1800мм) (RAL9016нижнее подключение) | 8ТП | 200 | 250 | 1800 | 0.09 | 24.6909 | 4255.0783 | нижнее | 56529.0322 | 16 атм. | 25 атм. | 1819 градусов | Готов к эксплуактации | Внутренняя, 1/2 дюйма | 1734 лет | Медь/Алюиминий | В комплекте | Водяной | Россия/Москва
ВКН.200.250.1900.8ТП.Н.RAL9016 | ВКН.200.250.1900.8ТП Конвектор Vitron напольный с естественной конвекцией (высота 200мм, ширина 250мм, длина 1900мм) (RAL9016нижнее подключение) | 8ТП | 200 | 250 | 1900 | 0.095 | 25.9471 | 4491.4715 | нижнее | 59154.3395 | 16 атм. | 25 атм. | 1820 градусов | Готов к эксплуактации | Внутренняя, 1/2 дюйма | 1735 лет | Медь/Алюиминий | В комплекте | Водяной | Россия/Москва
ВКН.200.250.2000.8ТП.Н.RAL9016 | ВКН.200.250.2000.8ТП Конвектор Vitron напольный с естественной конвекцией (высота 200мм, ширина 250мм, длина 2000мм) (RAL9016нижнее подключение) | 8ТП | 200 | 250 | 2000 | 0.1 | 27.2032 | 4727.8648 | нижнее | 61908.0368 | 16 атм. | 25 атм. | 1821 градусов | Готов к эксплуактации | Внутренняя, 1/2 дюйма | 1736 лет | Медь/Алюиминий | В комплекте | Водяной | Россия/Москва
ВКН.200.250.2100.8ТП.Н.RAL9016 | ВКН.200.250.2100.8ТП Конвектор Vitron напольный с естественной конвекцией (высота 200мм, ширина 250мм, длина 2100мм) (RAL9016нижнее подключение) | 8ТП | 200 | 250 | 2100 | 0.105 | 28.4593 | 4964.258 | нижнее | 64519.9702 | 16 атм. | 25 атм. | 1822 градусов | Готов к эксплуактации | Внутренняя, 1/2 дюйма | 1737 лет | Медь/Алюиминий | В комплекте | Водяной | Россия/Москва
ВКН.200.250.2200.8ТП.Н.RAL9016 | ВКН.200.250.2200.8ТП Конвектор Vitron напольный с естественной конвекцией (высота 200мм, ширина 250мм, длина 2200мм) (RAL9016нижнее подключение) | 8ТП | 200 | 250 | 2200 | 0.11 | 29.7155 | 5200.6512 | нижнее | 67145.2775 | 16 атм. | 25 атм. | 1823 градусов | Готов к эксплуактации | Внутренняя, 1/2 дюйма | 1738 лет | Медь/Алюиминий | В комплекте | Водяной | Россия/Москва
ВКН.200.250.2300.8ТП.Н.RAL9016 | ВКН.200.250.2300.8ТП Конвектор Vitron напольный с естественной конвекцией (высота 200мм, ширина 250мм, длина 2300мм) (RAL9016нижнее подключение) | 8ТП | 200 | 250 | 2300 | 0.115 | 30.9716 | 5437.0445 | нижнее | 69719.7638 | 16 атм. | 25 атм. | 1824 градусов | Готов к эксплуактации | Внутренняя, 1/2 дюйма | 1739 лет | Медь/Алюиминий | В комплекте | Водяной | Россия/Москва
ВКН.200.250.2400.8ТП.Н.RAL9016 | ВКН.200.250.2400.8ТП Конвектор Vitron напольный с естественной конвекцией (высота 200мм, ширина 250мм, длина 2400мм) (RAL9016нижнее подключение) | 8ТП | 200 | 250 | 2400 | 0.12 | 32.2277 | 5673.4377 | нижнее | 72294.2501 | 16 атм. | 25 атм. | 1825 градусов | Готов к эксплуактации | Внутренняя, 1/2 дюйма | 1740 лет | Медь/Алюиминий | В комплекте | Водяной | Россия/Москва
ВКН.200.250.2500.8ТП.Н.RAL9016 | ВКН.200.250.2500.8ТП Конвектор Vitron напольный с естественной конвекцией (высота 200мм, ширина 250мм, длина 2500мм) (RAL9016нижнее подключение) | 8ТП | 200 | 250 | 2500 | 0.125 | 34.1237 | 5909.831 | нижнее | 75696.5842 | 16 атм. | 25 атм. | 1826 градусов | Готов к эксплуактации | Внутренняя, 1/2 дюйма | 1741 лет | Медь/Алюиминий | В комплекте | Водяной | Россия/Москва
ВКН.200.250.2600.8ТП.Н.RAL9016 | ВКН.200.250.2600.8ТП Конвектор Vitron напольный с естественной конвекцией (высота 200мм, ширина 250мм, длина 2600мм) (RAL9016нижнее подключение) | 8ТП | 200 | 250 | 2600 | 0.13 | 35.3798 | 6146.2242 | нижнее | 78307.1802 | 16 атм. | 25 атм. | 1827 градусов | Готов к эксплуактации | Внутренняя, 1/2 дюйма | 1742 лет | Медь/Алюиминий | В комплекте | Водяной | Россия/Москва
ВКН.200.250.2700.8ТП.Н.RAL9016 | ВКН.200.250.2700.8ТП Конвектор Vitron напольный с естественной конвекцией (высота 200мм, ширина 250мм, длина 2700мм) (RAL9016нижнее подключение) | 8ТП | 200 | 250 | 2700 | 0.135 | 36.636 | 6382.6174 | нижнее | 81024.7678 | 16 атм. | 25 атм. | 1828 градусов | Готов к эксплуактации | Внутренняя, 1/2 дюйма | 1743 лет | Медь/Алюиминий | В комплекте | Водяной | Россия/Москва
ВКН.200.250.2800.8ТП.Н.RAL9016 | ВКН.200.250.2800.8ТП Конвектор Vitron напольный с естественной конвекцией (высота 200мм, ширина 250мм, длина 2800мм) (RAL9016нижнее подключение) | 8ТП | 200 | 250 | 2800 | 0.14 | 37.8921 | 6619.0107 | нижнее | 83651.4126 | 16 атм. | 25 атм. | 1829 градусов | Готов к эксплуактации | Внутренняя, 1/2 дюйма | 1744 лет | Медь/Алюиминий | В комплекте | Водяной | Россия/Москва
ВКН.200.250.2900.8ТП.Н.RAL9016 | ВКН.200.250.2900.8ТП Конвектор Vitron напольный с естественной конвекцией (высота 200мм, ширина 250мм, длина 2900мм) (RAL9016нижнее подключение) | 8ТП | 200 | 250 | 2900 | 0.145 | 39.1482 | 6855.4039 | нижнее | 86224.5615 | 16 атм. | 25 атм. | 1830 градусов | Готов к эксплуактации | Внутренняя, 1/2 дюйма | 1745 лет | Медь/Алюиминий | В комплекте | Водяной | Россия/Москва
ВКН.200.250.3000.8ТП.Н.RAL9016 | ВКН.200.250.3000.8ТП Конвектор Vitron напольный с естественной конвекцией (высота 200мм, ширина 250мм, длина 3000мм) (RAL9016нижнее подключение) | 8ТП | 200 | 250 | 3000 | 0.15 | 40.4044 | 7091.7971 | нижнее | 88833.82 | 16 атм. | 25 атм. | 1831 градусов | Готов к эксплуактации | Внутренняя, 1/2 дюйма | 1746 лет | Медь/Алюиминий | В комплекте | Водяной | Россия/Москва
ВКН.200.250.600.8ТП.Н.RAL9016 | ВКН.200.250.600.8ТП Конвектор Vitron напольный с естественной конвекцией (высота 200мм, ширина 250мм, длина 600мм) (RAL9016нижнее подключение) | 8ТП | 200 | 250 | 600 | 0.03 | 8.9775 | 1418.3594 | нижнее | 24127.9519 | 16 атм. | 25 атм. | 1832 градусов | Готов к эксплуактации | Внутренняя, 1/2 дюйма | 1747 лет | Медь/Алюиминий | В комплекте | Водяной | Россия/Москва
ВКН.200.250.700.8ТП.Н.RAL9016 | ВКН.200.250.700.8ТП Конвектор Vitron напольный с естественной конвекцией (высота 200мм, ширина 250мм, длина 700мм) (RAL9016нижнее подключение) | 8ТП | 200 | 250 | 700 | 0.035 | 10.2336 | 1654.7527 | нижнее | 26751.9218 | 16 атм. | 25 атм. | 1833 градусов | Готов к эксплуактации | Внутренняя, 1/2 дюйма | 1748 лет | Медь/Алюиминий | В комплекте | Водяной | Россия/Москва
ВКН.200.250.800.8ТП.Н.RAL9016 | ВКН.200.250.800.8ТП Конвектор Vitron напольный с естественной конвекцией (высота 200мм, ширина 250мм, длина 800мм) (RAL9016нижнее подключение) | 8ТП | 200 | 250 | 800 | 0.04 | 11.4897 | 1891.1459 | нижнее | 29325.0707 | 16 атм. | 25 атм. | 1834 градусов | Готов к эксплуактации | Внутренняя, 1/2 дюйма | 1749 лет | Медь/Алюиминий | В комплекте | Водяной | Россия/Москва
ВКН.200.250.900.8ТП.Н.RAL9016 | ВКН.200.250.900.8ТП Конвектор Vitron напольный с естественной конвекцией (высота 200мм, ширина 250мм, длина 900мм) (RAL9016нижнее подключение) | 8ТП | 200 | 250 | 900 | 0.045 | 12.7459 | 2127.5391 | нижнее | 31900.8944 | 16 атм. | 25 атм. | 1835 градусов | Готов к эксплуактации | Внутренняя, 1/2 дюйма | 1750 лет | Медь/Алюиминий | В комплекте | Водяной | Россия/Москва
ВКН.250.250.1000.8ТП.Н.RAL9016 | ВКН.250.250.1000.8ТП Конвектор Vitron напольный с естественной конвекцией (высота 250мм, ширина 250мм, длина 1000мм) (RAL9016нижнее подключение) | 8ТП | 250 | 250 | 1000 | 0.0625 | 15.563 | 2793.7383 | нижнее | 35982.6254 | 16 атм. | 25 атм. | 1836 градусов | Готов к эксплуактации | Внутренняя, 1/2 дюйма | 1751 лет | Медь/Алюиминий | В комплекте | Водяной | Россия/Москва
ВКН.250.250.1100.8ТП.Н.RAL9016 | ВКН.250.250.1100.8ТП Конвектор Vitron напольный с естественной конвекцией (высота 250мм, ширина 250мм, длина 1100мм) (RAL9016нижнее подключение) | 8ТП | 250 | 250 | 1100 | 0.06875 | 16.9475 | 3073.1121 | нижнее | 38736.3227 | 16 атм. | 25 атм. | 1837 градусов | Готов к эксплуактации | Внутренняя, 1/2 дюйма | 1752 лет | Медь/Алюиминий | В комплекте | Водяной | Россия/Москва
ВКН.250.250.1200.8ТП.Н.RAL9016 | ВКН.250.250.1200.8ТП Конвектор Vitron напольный с естественной конвекцией (высота 250мм, ширина 250мм, длина 1200мм) (RAL9016нижнее подключение) | 8ТП | 250 | 250 | 1200 | 0.075 | 18.3319 | 3352.4859 | нижнее | 41546.1906 | 16 атм. | 25 атм. | 1838 градусов | Готов к эксплуактации | Внутренняя, 1/2 дюйма | 1753 лет | Медь/Алюиминий | В комплекте | Водяной | Россия/Москва
ВКН.250.250.1300.8ТП.Н.RAL9016 | ВКН.250.250.1300.8ТП Конвектор Vitron напольный с естественной конвекцией (высота 250мм, ширина 250мм, длина 1300мм) (RAL9016нижнее подключение) | 8ТП | 250 | 250 | 1300 | 0.08125 | 19.7163 | 3631.8597 | нижнее | 44286.514 | 16 атм. | 25 атм. | 1839 градусов | Готов к эксплуактации | Внутренняя, 1/2 дюйма | 1754 лет | Медь/Алюиминий | В комплекте | Водяной | Россия/Москва
ВКН.250.250.1400.8ТП.Н.RAL9016 | ВКН.250.250.1400.8ТП Конвектор Vitron напольный с естественной конвекцией (высота 250мм, ширина 250мм, длина 1400мм) (RAL9016нижнее подключение) | 8ТП | 250 | 250 | 1400 | 0.0875 | 21.1008 | 3911.2336 | нижнее | 46953.2806 | 16 атм. | 25 атм. | 1840 градусов | Готов к эксплуактации | Внутренняя, 1/2 дюйма | 1755 лет | Медь/Алюиминий | В комплекте | Водяной | Россия/Москва
ВКН.250.250.1500.8ТП.Н.RAL9016 | ВКН.250.250.1500.8ТП Конвектор Vitron напольный с естественной конвекцией (высота 250мм, ширина 250мм, длина 1500мм) (RAL9016нижнее подключение) | 8ТП | 250 | 250 | 1500 | 0.09375 | 23.1251 | 4190.6074 | нижнее | 50526.8013 | 16 атм. | 25 атм. | 1841 градусов | Готов к эксплуактации | Внутренняя, 1/2 дюйма | 1756 лет | Медь/Алюиминий | В комплекте | Водяной | Россия/Москва
ВКН.250.250.1600.8ТП.Н.RAL9016 | ВКН.250.250.1600.8ТП Конвектор Vitron напольный с естественной конвекцией (высота 250мм, ширина 250мм, длина 1600мм) (RAL9016нижнее подключение) | 8ТП | 250 | 250 | 1600 | 0.1 | 24.5095 | 4469.9812 | нижнее | 53394.1772 | 16 атм. | 25 атм. | 1842 градусов | Готов к эксплуактации | Внутренняя, 1/2 дюйма | 1757 лет | Медь/Алюиминий | В комплекте | Водяной | Россия/Москва
ВКН.250.250.1700.8ТП.Н.RAL9016 | ВКН.250.250.1700.8ТП Конвектор Vitron напольный с естественной конвекцией (высота 250мм, ширина 250мм, длина 1700мм) (RAL9016нижнее подключение) | 8ТП | 250 | 250 | 1700 | 0.10625 | 25.8939 | 4749.3551 | нижнее | 56060.9438 | 16 атм. | 25 атм. | 1843 градусов | Готов к эксплуактации | Внутренняя, 1/2 дюйма | 1758 лет | Медь/Алюиминий | В комплекте | Водяной | Россия/Москва
ВКН.250.250.1800.8ТП.Н.RAL9016 | ВКН.250.250.1800.8ТП Конвектор Vitron напольный с естественной конвекцией (высота 250мм, ширина 250мм, длина 1800мм) (RAL9016нижнее подключение) | 8ТП | 250 | 250 | 1800 | 0.1125 | 27.2784 | 5028.7289 | нижнее | 58730.3852 | 16 атм. | 25 атм. | 1844 градусов | Готов к эксплуактации | Внутренняя, 1/2 дюйма | 1759 лет | Медь/Алюиминий | В комплекте | Водяной | Россия/Москва
ВКН.250.250.1900.8ТП.Н.RAL9016 | ВКН.250.250.1900.8ТП Конвектор Vitron напольный с естественной конвекцией (высота 250мм, ширина 250мм, длина 1900мм) (RAL9016нижнее подключение) | 8ТП | 250 | 250 | 1900 | 0.11875 | 28.6628 | 5308.1027 | нижнее | 61464.0215 | 16 атм. | 25 атм. | 1845 градусов | Готов к эксплуактации | Внутренняя, 1/2 дюйма | 1760 лет | Медь/Алюиминий | В комплекте | Водяной | Россия/Москва
ВКН.250.250.2000.8ТП.Н.RAL9016 | ВКН.250.250.2000.8ТП Конвектор Vitron напольный с естественной конвекцией (высота 250мм, ширина 250мм, длина 2000мм) (RAL9016нижнее подключение) | 8ТП | 250 | 250 | 2000 | 0.125 | 30.0472 | 5587.4765 | нижнее | 64311.3365 | 16 атм. | 25 атм. | 1846 градусов | Готов к эксплуактации | Внутренняя, 1/2 дюйма | 1761 лет | Медь/Алюиминий | В комплекте | Водяной | Россия/Москва
ВКН.250.250.2100.8ТП.Н.RAL9016 | ВКН.250.250.2100.8ТП Конвектор Vitron напольный с естественной конвекцией (высота 250мм, ширина 250мм, длина 2100мм) (RAL9016нижнее подключение) | 8ТП | 250 | 250 | 2100 | 0.13125 | 31.4317 | 5866.8504 | нижнее | 67016.8876 | 16 атм. | 25 атм. | 1847 градусов | Готов к эксплуактации | Внутренняя, 1/2 дюйма | 1762 лет | Медь/Алюиминий | В комплекте | Водяной | Россия/Москва
ВКН.250.250.2200.8ТП.Н.RAL9016 | ВКН.250.250.2200.8ТП Конвектор Vitron напольный с естественной конвекцией (высота 250мм, ширина 250мм, длина 2200мм) (RAL9016нижнее подключение) | 8ТП | 250 | 250 | 2200 | 0.1375 | 32.8161 | 6146.2242 | нижнее | 69750.5239 | 16 атм. | 25 атм. | 1848 градусов | Готов к эксплуактации | Внутренняя, 1/2 дюйма | 1763 лет | Медь/Алюиминий | В комплекте | Водяной | Россия/Москва
ВКН.250.250.2300.8ТП.Н.RAL9016 | ВКН.250.250.2300.8ТП Конвектор Vitron напольный с естественной конвекцией (высота 250мм, ширина 250мм, длина 2300мм) (RAL9016нижнее подключение) | 8ТП | 250 | 250 | 2300 | 0.14375 | 34.2005 | 6425.598 | нижнее | 72419.9653 | 16 атм. | 25 атм. | 1849 градусов | Готов к эксплуактации | Внутренняя, 1/2 дюйма | 1764 лет | Медь/Алюиминий | В комплекте | Водяной | Россия/Москва
ВКН.250.250.2400.8ТП.Н.RAL9016 | ВКН.250.250.2400.8ТП Конвектор Vitron напольный с естественной конвекцией (высота 250мм, ширина 250мм, длина 2400мм) (RAL9016нижнее подключение) | 8ТП | 250 | 250 | 2400 | 0.15 | 35.585 | 6704.9718 | нижнее | 75086.7319 | 16 атм. | 25 атм. | 1850 градусов | Готов к эксплуактации | Внутренняя, 1/2 дюйма | 1765 лет | Медь/Алюиминий | В комплекте | Водяной | Россия/Москва
ВКН.250.250.2500.8ТП.Н.RAL9016 | ВКН.250.250.2500.8ТП Конвектор Vitron напольный с естественной конвекцией (высота 250мм, ширина 250мм, длина 2500мм) (RAL9016нижнее подключение) | 8ТП | 250 | 250 | 2500 | 0.15625 | 37.6093 | 6984.3457 | нижнее | 78601.4072 | 16 атм. | 25 атм. | 1851 градусов | Готов к эксплуактации | Внутренняя, 1/2 дюйма | 1766 лет | Медь/Алюиминий | В комплекте | Водяной | Россия/Москва
ВКН.250.250.2600.8ТП.Н.RAL9016 | ВКН.250.250.2600.8ТП Конвектор Vitron напольный с естественной конвекцией (высота 250мм, ширина 250мм, длина 2600мм) (RAL9016нижнее подключение) | 8ТП | 250 | 250 | 2600 | 0.1625 | 38.9937 | 7263.7195 | нижнее | 81305.6209 | 16 атм. | 25 атм. | 1852 градусов | Готов к эксплуактации | Внутренняя, 1/2 дюйма | 1767 лет | Медь/Алюиминий | В комплекте | Водяной | Россия/Москва
ВКН.250.250.2700.8ТП.Н.RAL9016 | ВКН.250.250.2700.8ТП Конвектор Vitron напольный с естественной конвекцией (высота 250мм, ширина 250мм, длина 2700мм) (RAL9016нижнее подключение) | 8ТП | 250 | 250 | 2700 | 0.16875 | 40.3781 | 7543.0933 | нижнее | 84115.4888 | 16 атм. | 25 атм. | 1853 градусов | Готов к эксплуактации | Внутренняя, 1/2 дюйма | 1768 лет | Медь/Алюиминий | В комплекте | Водяной | Россия/Москва
ВКН.250.250.2800.8ТП.Н.RAL9016 | ВКН.250.250.2800.8ТП Конвектор Vitron напольный с естественной конвекцией (высота 250мм, ширина 250мм, длина 2800мм) (RAL9016нижнее подключение) | 8ТП | 250 | 250 | 2800 | 0.175 | 41.7626 | 7822.4672 | нижнее | 86851.7999 | 16 атм. | 25 атм. | 1854 градусов | Готов к эксплуактации | Внутренняя, 1/2 дюйма | 1769 лет | Медь/Алюиминий | В комплекте | Водяной | Россия/Москва
ВКН.250.250.2900.8ТП.Н.RAL9016 | ВКН.250.250.2900.8ТП Конвектор Vitron напольный с естественной конвекцией (высота 250мм, ширина 250мм, длина 2900мм) (RAL9016нижнее подключение) | 8ТП | 250 | 250 | 2900 | 0.18125 | 43.147 | 8101.841 | нижнее | 89518.5665 | 16 атм. | 25 атм. | 1855 градусов | Готов к эксплуактации | Внутренняя, 1/2 дюйма | 1770 лет | Медь/Алюиминий | В комплекте | Водяной | Россия/Москва
ВКН.250.250.3000.8ТП.Н.RAL9016 | ВКН.250.250.3000.8ТП Конвектор Vitron напольный с естественной конвекцией (высота 250мм, ширина 250мм, длина 3000мм) (RAL9016нижнее подключение) | 8ТП | 250 | 250 | 3000 | 0.1875 | 44.5314 | 8381.2148 | нижнее | 92218.768 | 16 атм. | 25 атм. | 1856 градусов | Готов к эксплуактации | Внутренняя, 1/2 дюйма | 1771 лет | Медь/Алюиминий | В комплекте | Водяной | Россия/Москва
ВКН.250.250.600.8ТП.Н.RAL9016 | ВКН.250.250.600.8ТП Конвектор Vitron напольный с естественной конвекцией (высота 250мм, ширина 250мм, длина 600мм) (RAL9016нижнее подключение) | 8ТП | 250 | 250 | 600 | 0.0375 | 10.0253 | 1676.243 | нижнее | 25139.0229 | 16 атм. | 25 атм. | 1857 градусов | Готов к эксплуактации | Внутренняя, 1/2 дюйма | 1772 лет | Медь/Алюиминий | В комплекте | Водяной | Россия/Москва
ВКН.250.250.700.8ТП.Н.RAL9016 | ВКН.250.250.700.8ТП Конвектор Vitron напольный с естественной конвекцией (высота 250мм, ширина 250мм, длина 700мм) (RAL9016нижнее подключение) | 8ТП | 250 | 250 | 700 | 0.04375 | 11.4098 | 1955.6168 | нижнее | 27873.9966 | 16 атм. | 25 атм. | 1858 градусов | Готов к эксплуактации | Внутренняя, 1/2 дюйма | 1773 лет | Медь/Алюиминий | В комплекте | Водяной | Россия/Москва
ВКН.250.250.800.8ТП.Н.RAL9016 | ВКН.250.250.800.8ТП Конвектор Vitron напольный с естественной конвекцией (высота 250мм, ширина 250мм, длина 800мм) (RAL9016нижнее подключение) | 8ТП | 250 | 250 | 800 | 0.05 | 12.7942 | 2234.9906 | нижнее | 30542.1006 | 16 атм. | 25 атм. | 1859 градусов | Готов к эксплуактации | Внутренняя, 1/2 дюйма | 1774 лет | Медь/Алюиминий | В комплекте | Водяной | Россия/Москва
ВКН.250.250.900.8ТП.Н.RAL9016 | ВКН.250.250.900.8ТП Конвектор Vitron напольный с естественной конвекцией (высота 250мм, ширина 250мм, длина 900мм) (RAL9016нижнее подключение) | 8ТП | 250 | 250 | 900 | 0.05625 | 14.1786 | 2514.3644 | нижнее | 33207.5298 | 16 атм. | 25 атм. | 1860 градусов | Готов к эксплуактации | Внутренняя, 1/2 дюйма | 1775 лет | Медь/Алюиминий | В комплекте | Водяной | Россия/Москва
ВКН.300.250.1000.8ТП.Н.RAL9016 | ВКН.300.250.1000.8ТП Конвектор Vitron напольный с естественной конвекцией (высота 300мм, ширина 250мм, длина 1000мм) (RAL9016нижнее подключение) | 8ТП | 300 | 250 | 1000 | 0.075 | 15.7238 | 3223.5442 | нижнее | 36972.2981 | 16 атм. | 25 атм. | 1861 градусов | Готов к эксплуактации | Внутренняя, 1/2 дюйма | 1776 лет | Медь/Алюиминий | В комплекте | Водяной | Россия/Москва
ВКН.300.250.1100.8ТП.Н.RAL9016 | ВКН.300.250.1100.8ТП Конвектор Vitron напольный с естественной конвекцией (высота 300мм, ширина 250мм, длина 1100мм) (RAL9016нижнее подключение) | 8ТП | 300 | 250 | 1100 | 0.0825 | 17.0952 | 3545.8986 | нижнее | 39816.9383 | 16 атм. | 25 атм. | 1862 градусов | Готов к эксплуактации | Внутренняя, 1/2 дюйма | 1777 лет | Медь/Алюиминий | В комплекте | Водяной | Россия/Москва
ВКН.300.250.1200.8ТП.Н.RAL9016 | ВКН.300.250.1200.8ТП Конвектор Vitron напольный с естественной конвекцией (высота 300мм, ширина 250мм, длина 1200мм) (RAL9016нижнее подключение) | 8ТП | 300 | 250 | 1200 | 0.09 | 18.4667 | 3868.253 | нижнее | 42711.0621 | 16 атм. | 25 атм. | 1863 градусов | Готов к эксплуактации | Внутренняя, 1/2 дюйма | 1778 лет | Медь/Алюиминий | В комплекте | Водяной | Россия/Москва
ВКН.300.250.1300.8ТП.Н.RAL9016 | ВКН.300.250.1300.8ТП Конвектор Vitron напольный с естественной конвекцией (высота 300мм, ширина 250мм, длина 1300мм) (RAL9016нижнее подключение) | 8ТП | 300 | 250 | 1300 | 0.0975 | 19.8381 | 4190.6074 | нижнее | 45524.9422 | 16 атм. | 25 атм. | 1864 градусов | Готов к эксплуактации | Внутренняя, 1/2 дюйма | 1779 лет | Медь/Алюиминий | В комплекте | Водяной | Россия/Москва
ВКН.300.250.1400.8ТП.Н.RAL9016 | ВКН.300.250.1400.8ТП Конвектор Vitron напольный с естественной конвекцией (высота 300мм, ширина 250мм, длина 1400мм) (RAL9016нижнее подключение) | 8ТП | 300 | 250 | 1400 | 0.105 | 21.2095 | 4512.9618 | нижнее | 48274.6273 | 16 атм. | 25 атм. | 1865 градусов | Готов к эксплуактации | Внутренняя, 1/2 дюйма | 1780 лет | Медь/Алюиминий | В комплекте | Водяной | Россия/Москва
ВКН.300.250.1500.8ТП.Н.RAL9016 | ВКН.300.250.1500.8ТП Конвектор Vitron напольный с естественной конвекцией (высота 300мм, ширина 250мм, длина 1500мм) (RAL9016нижнее подключение) | 8ТП | 300 | 250 | 1500 | 0.1125 | 23.2208 | 4835.3162 | нижнее | 52007.2981 | 16 атм. | 25 атм. | 1866 градусов | Готов к эксплуактации | Внутренняя, 1/2 дюйма | 1781 лет | Медь/Алюиминий | В комплекте | Водяной | Россия/Москва
ВКН.300.250.1600.8ТП.Н.RAL9016 | ВКН.300.250.1600.8ТП Конвектор Vitron напольный с естественной конвекцией (высота 300мм, ширина 250мм, длина 1600мм) (RAL9016нижнее подключение) | 8ТП | 300 | 250 | 1600 | 0.12 | 24.5923 | 5157.6707 | нижнее | 54962.9421 | 16 атм. | 25 атм. | 1867 градусов | Готов к эксплуактации | Внутренняя, 1/2 дюйма | 1782 лет | Медь/Алюиминий | В комплекте | Водяной | Россия/Москва
ВКН.300.250.1700.8ТП.Н.RAL9016 | ВКН.300.250.1700.8ТП Конвектор Vitron напольный с естественной конвекцией (высота 300мм, ширина 250мм, длина 1700мм) (RAL9016нижнее подключение) | 8ТП | 300 | 250 | 1700 | 0.1275 | 25.9637 | 5480.0251 | нижнее | 57711.2898 | 16 атм. | 25 атм. | 1868 градусов | Готов к эксплуактации | Внутренняя, 1/2 дюйма | 1783 лет | Медь/Алюиминий | В комплекте | Водяной | Россия/Москва
ВКН.300.250.1800.8ТП.Н.RAL9016 | ВКН.300.250.1800.8ТП Конвектор Vitron напольный с естественной конвекцией (высота 300мм, ширина 250мм, длина 1800мм) (RAL9016нижнее подключение) | 8ТП | 300 | 250 | 1800 | 0.135 | 27.3351 | 5802.3795 | нижнее | 60462.3123 | 16 атм. | 25 атм. | 1869 градусов | Готов к эксплуактации | Внутренняя, 1/2 дюйма | 1784 лет | Медь/Алюиминий | В комплекте | Водяной | Россия/Москва
ВКН.300.250.1900.8ТП.Н.RAL9016 | ВКН.300.250.1900.8ТП Конвектор Vitron напольный с естественной конвекцией (высота 300мм, ширина 250мм, длина 1900мм) (RAL9016нижнее подключение) | 8ТП | 300 | 250 | 1900 | 0.1425 | 28.7066 | 6124.7339 | нижнее | 63273.5176 | 16 атм. | 25 атм. | 1870 градусов | Готов к эксплуактации | Внутренняя, 1/2 дюйма | 1785 лет | Медь/Алюиминий | В комплекте | Водяной | Россия/Москва
ВКН.300.250.2000.8ТП.Н.RAL9016 | ВКН.300.250.2000.8ТП Конвектор Vitron напольный с естественной конвекцией (высота 300мм, ширина 250мм, длина 2000мм) (RAL9016нижнее подключение) | 8ТП | 300 | 250 | 2000 | 0.15 | 30.078 | 6447.0883 | нижнее | 66206.4259 | 16 атм. | 25 атм. | 1871 градусов | Готов к эксплуактации | Внутренняя, 1/2 дюйма | 1786 лет | Медь/Алюиминий | В комплекте | Водяной | Россия/Москва
ВКН.300.250.2100.8ТП.Н.RAL9016 | ВКН.300.250.2100.8ТП Конвектор Vitron напольный с естественной конвекцией (высота 300мм, ширина 250мм, длина 2100мм) (RAL9016нижнее подключение) | 8ТП | 300 | 250 | 2100 | 0.1575 | 31.4494 | 6769.4427 | нижнее | 68998.9077 | 16 атм. | 25 атм. | 1872 градусов | Готов к эксплуактации | Внутренняя, 1/2 дюйма | 1787 лет | Медь/Алюиминий | В комплекте | Водяной | Россия/Москва
ВКН.300.250.2200.8ТП.Н.RAL9016 | ВКН.300.250.2200.8ТП Конвектор Vitron напольный с естественной конвекцией (высота 300мм, ширина 250мм, длина 2200мм) (RAL9016нижнее подключение) | 8ТП | 300 | 250 | 2200 | 0.165 | 32.8209 | 7091.7971 | нижнее | 71807.4382 | 16 атм. | 25 атм. | 1873 градусов | Готов к эксплуактации | Внутренняя, 1/2 дюйма | 1788 лет | Медь/Алюиминий | В комплекте | Водяной | Россия/Москва
ВКН.300.250.2300.8ТП.Н.RAL9016 | ВКН.300.250.2300.8ТП Конвектор Vitron напольный с естественной конвекцией (высота 300мм, ширина 250мм, длина 2300мм) (RAL9016нижнее подключение) | 8ТП | 300 | 250 | 2300 | 0.1725 | 34.1923 | 7414.1516 | нижнее | 74558.4607 | 16 атм. | 25 атм. | 1874 градусов | Готов к эксплуактации | Внутренняя, 1/2 дюйма | 1789 лет | Медь/Алюиминий | В комплекте | Водяной | Россия/Москва
ВКН.300.250.2400.8ТП.Н.RAL9016 | ВКН.300.250.2400.8ТП Конвектор Vitron напольный с естественной конвекцией (высота 300мм, ширина 250мм, длина 2400мм) (RAL9016нижнее подключение) | 8ТП | 300 | 250 | 2400 | 0.18 | 35.5637 | 7736.506 | нижнее | 77306.8084 | 16 атм. | 25 атм. | 1875 градусов | Готов к эксплуактации | Внутренняя, 1/2 дюйма | 1790 лет | Медь/Алюиминий | В комплекте | Водяной | Россия/Москва
ВКН.300.250.2500.8ТП.Н.RAL9016 | ВКН.300.250.2500.8ТП Конвектор Vitron напольный с естественной конвекцией (высота 300мм, ширина 250мм, длина 2500мм) (RAL9016нижнее подключение) | 8ТП | 300 | 250 | 2500 | 0.1875 | 37.575 | 8058.8604 | нижнее | 80973.9468 | 16 атм. | 25 атм. | 1876 градусов | Готов к эксплуактации | Внутренняя, 1/2 дюйма | 1791 лет | Медь/Алюиминий | В комплекте | Водяной | Россия/Москва
ВКН.300.250.2600.8ТП.Н.RAL9016 | ВКН.300.250.2600.8ТП Конвектор Vitron напольный с естественной конвекцией (высота 300мм, ширина 250мм, длина 2600мм) (RAL9016нижнее подключение) | 8ТП | 300 | 250 | 2600 | 0.195 | 38.9464 | 8381.2148 | нижнее | 83763.7538 | 16 атм. | 25 атм. | 1877 градусов | Готов к эксплуактации | Внутренняя, 1/2 дюйма | 1792 лет | Медь/Алюиминий | В комплекте | Водяной | Россия/Москва
ВКН.300.250.2700.8ТП.Н.RAL9016 | ВКН.300.250.2700.8ТП Конвектор Vitron напольный с естественной конвекцией (высота 300мм, ширина 250мм, длина 2700мм) (RAL9016нижнее подключение) | 8ТП | 300 | 250 | 2700 | 0.2025 | 40.3179 | 8703.5692 | нижнее | 86656.5402 | 16 атм. | 25 атм. | 1878 градусов | Готов к эксплуактации | Внутренняя, 1/2 дюйма | 1793 лет | Медь/Алюиминий | В комплекте | Водяной | Россия/Москва
ВКН.300.250.2800.8ТП.Н.RAL9016 | ВКН.300.250.2800.8ТП Конвектор Vitron напольный с естественной конвекцией (высота 300мм, ширина 250мм, длина 2800мм) (RAL9016нижнее подключение) | 8ТП | 300 | 250 | 2800 | 0.21 | 41.6893 | 9025.9236 | нижнее | 89466.4081 | 16 атм. | 25 атм. | 1879 градусов | Готов к эксплуактации | Внутренняя, 1/2 дюйма | 1794 лет | Медь/Алюиминий | В комплекте | Водяной | Россия/Москва
ВКН.300.250.2900.8ТП.Н.RAL9016 | ВКН.300.250.2900.8ТП Конвектор Vitron напольный с естественной конвекцией (высота 300мм, ширина 250мм, длина 2900мм) (RAL9016нижнее подключение) | 8ТП | 300 | 250 | 2900 | 0.2175 | 43.0607 | 9348.2781 | нижнее | 92216.0932 | 16 атм. | 25 атм. | 1880 градусов | Готов к эксплуактации | Внутренняя, 1/2 дюйма | 1795 лет | Медь/Алюиминий | В комплекте | Водяной | Россия/Москва
ВКН.300.250.3000.8ТП.Н.RAL9016 | ВКН.300.250.3000.8ТП Конвектор Vitron напольный с естественной конвекцией (высота 300мм, ширина 250мм, длина 3000мм) (RAL9016нижнее подключение) | 8ТП | 300 | 250 | 3000 | 0.225 | 44.4322 | 9670.6325 | нижнее | 95003.2254 | 16 атм. | 25 атм. | 1881 градусов | Готов к эксплуактации | Внутренняя, 1/2 дюйма | 1796 лет | Медь/Алюиминий | В комплекте | Водяной | Россия/Москва
ВКН.300.250.600.8ТП.Н.RAL9016 | ВКН.300.250.600.8ТП Конвектор Vitron напольный с естественной конвекцией (высота 300мм, ширина 250мм, длина 600мм) (RAL9016нижнее подключение) | 8ТП | 300 | 250 | 600 | 0.045 | 10.2381 | 1934.1265 | нижнее | 25811.7328 | 16 атм. | 25 атм. | 1882 градусов | Готов к эксплуактации | Внутренняя, 1/2 дюйма | 1797 лет | Медь/Алюиминий | В комплекте | Водяной | Россия/Москва
ВКН.300.250.700.8ТП.Н.RAL9016 | ВКН.300.250.700.8ТП Конвектор Vitron напольный с естественной конвекцией (высота 300мм, ширина 250мм, длина 700мм) (RAL9016нижнее подключение) | 8ТП | 300 | 250 | 700 | 0.0525 | 11.6095 | 2256.4809 | нижнее | 28621.6007 | 16 атм. | 25 атм. | 1883 градусов | Готов к эксплуактации | Внутренняя, 1/2 дюйма | 1798 лет | Медь/Алюиминий | В комплекте | Водяной | Россия/Москва
ВКН.300.250.800.8ТП.Н.RAL9016 | ВКН.300.250.800.8ТП Конвектор Vitron напольный с естественной конвекцией (высота 300мм, ширина 250мм, длина 800мм) (RAL9016нижнее подключение) | 8ТП | 300 | 250 | 800 | 0.06 | 12.9809 | 2578.8353 | нижнее | 31372.6232 | 16 атм. | 25 атм. | 1884 градусов | Готов к эксплуактации | Внутренняя, 1/2 дюйма | 1799 лет | Медь/Алюиминий | В комплекте | Водяной | Россия/Москва
ВКН.300.250.900.8ТП.Н.RAL9016 | ВКН.300.250.900.8ТП Конвектор Vitron напольный с естественной конвекцией (высота 300мм, ширина 250мм, длина 900мм) (RAL9016нижнее подключение) | 8ТП | 300 | 250 | 900 | 0.0675 | 14.3524 | 2901.1897 | нижнее | 34122.3083 | 16 атм. | 25 атм. | 1885 градусов | Готов к эксплуактации | Внутренняя, 1/2 дюйма | 1800 лет | Медь/Алюиминий | В комплекте | Водяной | Россия/Москва
ВКН.400.250.1000.8ТП.Н.RAL9016 | ВКН.400.250.1000.8ТП Конвектор Vitron напольный с естественной конвекцией (высота 400мм, ширина 250мм, длина 1000мм) (RAL9016нижнее подключение) | 8ТП | 400 | 250 | 1000 | 0.1 | 18.3791 | 4298.0589 | нижнее | 39411.7074 | 16 атм. | 25 атм. | 1886 градусов | Готов к эксплуактации | Внутренняя, 1/2 дюйма | 1801 лет | Медь/Алюиминий | В комплекте | Водяной | Россия/Москва
ВКН.400.250.1100.8ТП.Н.RAL9016 | ВКН.400.250.1100.8ТП Конвектор Vitron напольный с естественной конвекцией (высота 400мм, ширина 250мм, длина 1100мм) (RAL9016нижнее подключение) | 8ТП | 400 | 250 | 1100 | 0.11 | 19.9601 | 4727.8648 | нижнее | 42422.1847 | 16 атм. | 25 атм. | 1887 градусов | Готов к эксплуактации | Внутренняя, 1/2 дюйма | 1802 лет | Медь/Алюиминий | В комплекте | Водяной | Россия/Москва
ВКН.400.250.1200.8ТП.Н.RAL9016 | ВКН.400.250.1200.8ТП Конвектор Vitron напольный с естественной конвекцией (высота 400мм, ширина 250мм, длина 1200мм) (RAL9016нижнее подключение) | 8ТП | 400 | 250 | 1200 | 0.12 | 21.541 | 5157.6707 | нижнее | 45476.7959 | 16 атм. | 25 атм. | 1888 градусов | Готов к эксплуактации | Внутренняя, 1/2 дюйма | 1803 лет | Медь/Алюиминий | В комплекте | Водяной | Россия/Москва
ВКН.400.250.1300.8ТП.Н.RAL9016 | ВКН.400.250.1300.8ТП Конвектор Vitron напольный с естественной конвекцией (высота 400мм, ширина 250мм, длина 1300мм) (RAL9016нижнее подключение) | 8ТП | 400 | 250 | 1300 | 0.13 | 23.1219 | 5587.4765 | нижнее | 48484.5984 | 16 атм. | 25 атм. | 1889 градусов | Готов к эксплуактации | Внутренняя, 1/2 дюйма | 1804 лет | Медь/Алюиминий | В комплекте | Водяной | Россия/Москва
ВКН.400.250.1400.8ТП.Н.RAL9016 | ВКН.400.250.1400.8ТП Конвектор Vitron напольный с естественной конвекцией (высота 400мм, ширина 250мм, длина 1400мм) (RAL9016нижнее подключение) | 8ТП | 400 | 250 | 1400 | 0.14 | 24.7029 | 6017.2824 | нижнее | 51394.7709 | 16 атм. | 25 атм. | 1890 градусов | Готов к эксплуактации | Внутренняя, 1/2 дюйма | 1805 лет | Медь/Алюиминий | В комплекте | Водяной | Россия/Москва
ВКН.400.250.1500.8ТП.Н.RAL9016 | ВКН.400.250.1500.8ТП Конвектор Vitron напольный с естественной конвекцией (высота 400мм, ширина 250мм, длина 1500мм) (RAL9016нижнее подключение) | 8ТП | 400 | 250 | 1500 | 0.15 | 26.9237 | 6447.0883 | нижнее | 55293.2788 | 16 атм. | 25 атм. | 1891 градусов | Готов к эксплуактации | Внутренняя, 1/2 дюйма | 1806 лет | Медь/Алюиминий | В комплекте | Водяной | Россия/Москва
ВКН.400.250.1600.8ТП.Н.RAL9016 | ВКН.400.250.1600.8ТП Конвектор Vitron напольный с естественной конвекцией (высота 400мм, ширина 250мм, длина 1600мм) (RAL9016нижнее подключение) | 8ТП | 400 | 250 | 1600 | 0.16 | 28.5046 | 6876.8942 | нижнее | 58438.8329 | 16 атм. | 25 атм. | 1892 градусов | Готов к эксплуактации | Внутренняя, 1/2 дюйма | 1807 лет | Медь/Алюиминий | В комплекте | Водяной | Россия/Москва
ВКН.400.250.1700.8ТП.Н.RAL9016 | ВКН.400.250.1700.8ТП Конвектор Vitron напольный с естественной конвекцией (высота 400мм, ширина 250мм, длина 1700мм) (RAL9016нижнее подключение) | 8ТП | 400 | 250 | 1700 | 0.17 | 30.0855 | 7306.7001 | нижнее | 61353.0177 | 16 атм. | 25 атм. | 1893 градусов | Готов к эксплуактации | Внутренняя, 1/2 дюйма | 1808 лет | Медь/Алюиминий | В комплекте | Водяной | Россия/Москва
ВКН.400.250.1800.8ТП.Н.RAL9016 | ВКН.400.250.1800.8ТП Конвектор Vitron напольный с естественной конвекцией (высота 400мм, ширина 250мм, длина 1800мм) (RAL9016нижнее подключение) | 8ТП | 400 | 250 | 1800 | 0.18 | 31.6665 | 7736.506 | нижнее | 64264.5277 | 16 атм. | 25 атм. | 1894 градусов | Готов к эксплуактации | Внутренняя, 1/2 дюйма | 1809 лет | Медь/Алюиминий | В комплекте | Водяной | Россия/Москва
ВКН.400.250.1900.8ТП.Н.RAL9016 | ВКН.400.250.1900.8ТП Конвектор Vitron напольный с естественной конвекцией (высота 400мм, ширина 250мм, длина 1900мм) (RAL9016нижнее подключение) | 8ТП | 400 | 250 | 1900 | 0.19 | 33.2474 | 8166.3119 | нижнее | 67268.3179 | 16 атм. | 25 атм. | 1895 градусов | Готов к эксплуактации | Внутренняя, 1/2 дюйма | 1810 лет | Медь/Алюиминий | В комплекте | Водяной | Россия/Москва
ВКН.400.250.2000.8ТП.Н.RAL9016 | ВКН.400.250.2000.8ТП Конвектор Vitron напольный с естественной конвекцией (высота 400мм, ширина 250мм, длина 2000мм) (RAL9016нижнее подключение) | 8ТП | 400 | 250 | 2000 | 0.2 | 34.8283 | 8596.1177 | нижнее | 70363.0511 | 16 атм. | 25 атм. | 1896 градусов | Готов к эксплуактации | Внутренняя, 1/2 дюйма | 1811 лет | Медь/Алюиминий | В комплекте | Водяной | Россия/Москва
ВКН.400.250.2100.8ТП.Н.RAL9016 | ВКН.400.250.2100.8ТП Конвектор Vitron напольный с естественной конвекцией (высота 400мм, ширина 250мм, длина 2100мм) (RAL9016нижнее подключение) | 8ТП | 400 | 250 | 2100 | 0.21 | 36.4093 | 9025.9236 | нижнее | 73317.3577 | 16 атм. | 25 атм. | 1897 градусов | Готов к эксплуактации | Внутренняя, 1/2 дюйма | 1812 лет | Медь/Алюиминий | В комплекте | Водяной | Россия/Москва
ВКН.400.250.2200.8ТП.Н.RAL9016 | ВКН.400.250.2200.8ТП Конвектор Vitron напольный с естественной конвекцией (высота 400мм, ширина 250мм, длина 2200мм) (RAL9016нижнее подключение) | 8ТП | 400 | 250 | 2200 | 0.22 | 37.9902 | 9455.7295 | нижнее | 76319.8105 | 16 атм. | 25 атм. | 1898 градусов | Готов к эксплуактации | Внутренняя, 1/2 дюйма | 1813 лет | Медь/Алюиминий | В комплекте | Водяной | Россия/Москва
ВКН.400.250.2300.8ТП.Н.RAL9016 | ВКН.400.250.2300.8ТП Конвектор Vitron напольный с естественной конвекцией (высота 400мм, ширина 250мм, длина 2300мм) (RAL9016нижнее подключение) | 8ТП | 400 | 250 | 2300 | 0.23 | 39.5711 | 9885.5354 | нижнее | 79231.3205 | 16 атм. | 25 атм. | 1899 градусов | Готов к эксплуактации | Внутренняя, 1/2 дюйма | 1814 лет | Медь/Алюиминий | В комплекте | Водяной | Россия/Москва
ВКН.400.250.2400.8ТП.Н.RAL9016 | ВКН.400.250.2400.8ТП Конвектор Vitron напольный с естественной конвекцией (высота 400мм, ширина 250мм, длина 2400мм) (RAL9016нижнее подключение) | 8ТП | 400 | 250 | 2400 | 0.24 | 41.1521 | 10315.3413 | нижнее | 82145.5052 | 16 атм. | 25 атм. | 1900 градусов | Готов к эксплуактации | Внутренняя, 1/2 дюйма | 1815 лет | Медь/Алюиминий | В комплекте | Водяной | Россия/Москва
ВКН.400.250.2500.8ТП.Н.RAL9016 | ВКН.400.250.2500.8ТП Конвектор Vitron напольный с естественной конвекцией (высота 400мм, ширина 250мм, длина 2500мм) (RAL9016нижнее подключение) | 8ТП | 400 | 250 | 2500 | 0.25 | 43.3728 | 10745.1472 | нижнее | 86003.8912 | 16 атм. | 25 атм. | 1901 градусов | Готов к эксплуактации | Внутренняя, 1/2 дюйма | 1816 лет | Медь/Алюиминий | В комплекте | Водяной | Россия/Москва
ВКН.400.250.2600.8ТП.Н.RAL9016 | ВКН.400.250.2600.8ТП Конвектор Vitron напольный с естественной конвекцией (высота 400мм, ширина 250мм, длина 2600мм) (RAL9016нижнее подключение) | 8ТП | 400 | 250 | 2600 | 0.26 | 44.9538 | 11174.9531 | нижнее | 88958.1978 | 16 атм. | 25 атм. | 1902 градусов | Готов к эксплуактации | Внутренняя, 1/2 дюйма | 1817 лет | Медь/Алюиминий | В комплекте | Водяной | Россия/Москва
ВКН.400.250.2700.8ТП.Н.RAL9016 | ВКН.400.250.2700.8ТП Конвектор Vitron напольный с естественной конвекцией (высота 400мм, ширина 250мм, длина 2700мм) (RAL9016нижнее подключение) | 8ТП | 400 | 250 | 2700 | 0.27 | 46.5347 | 11604.759 | нижнее | 92012.8091 | 16 атм. | 25 атм. | 1903 градусов | Готов к эксплуактации | Внутренняя, 1/2 дюйма | 1818 лет | Медь/Алюиминий | В комплекте | Водяной | Россия/Москва
ВКН.400.250.2800.8ТП.Н.RAL9016 | ВКН.400.250.2800.8ТП Конвектор Vitron напольный с естественной конвекцией (высота 400мм, ширина 250мм, длина 2800мм) (RAL9016нижнее подключение) | 8ТП | 400 | 250 | 2800 | 0.28 | 48.1156 | 12034.5649 | нижнее | 95015.262 | 16 атм. | 25 атм. | 1904 градусов | Готов к эксплуактации | Внутренняя, 1/2 дюйма | 1819 лет | Медь/Алюиминий | В комплекте | Водяной | Россия/Москва
ВКН.400.250.2900.8ТП.Н.RAL9016 | ВКН.400.250.2900.8ТП Конвектор Vitron напольный с естественной конвекцией (высота 400мм, ширина 250мм, длина 2900мм) (RAL9016нижнее подключение) | 8ТП | 400 | 250 | 2900 | 0.29 | 49.6966 | 12464.3707 | нижнее | 97928.1093 | 16 атм. | 25 атм. | 1905 градусов | Готов к эксплуактации | Внутренняя, 1/2 дюйма | 1820 лет | Медь/Алюиминий | В комплекте | Водяной | Россия/Москва
ВКН.400.250.3000.8ТП.Н.RAL9016 | ВКН.400.250.3000.8ТП Конвектор Vitron напольный с естественной конвекцией (высота 400мм, ширина 250мм, длина 3000мм) (RAL9016нижнее подключение) | 8ТП | 400 | 250 | 3000 | 0.3 | 51.2775 | 12894.1766 | нижнее | 100878.4037 | 16 атм. | 25 атм. | 1906 градусов | Готов к эксплуактации | Внутренняя, 1/2 дюйма | 1821 лет | Медь/Алюиминий | В комплекте | Водяной | Россия/Москва
ВКН.400.250.600.8ТП.Н.RAL9016 | ВКН.400.250.600.8ТП Конвектор Vitron напольный с естественной конвекцией (высота 400мм, ширина 250мм, длина 600мм) (RAL9016нижнее подключение) | 8ТП | 400 | 250 | 600 | 0.06 | 12.0554 | 2578.8353 | нижнее | 27539.6477 | 16 атм. | 25 атм. | 1907 градусов | Готов к эксплуактации | Внутренняя, 1/2 дюйма | 1822 лет | Медь/Алюиминий | В комплекте | Водяной | Россия/Москва
ВКН.400.250.700.8ТП.Н.RAL9016 | ВКН.400.250.700.8ТП Конвектор Vitron напольный с естественной конвекцией (высота 400мм, ширина 250мм, длина 700мм) (RAL9016нижнее подключение) | 8ТП | 400 | 250 | 700 | 0.07 | 13.6363 | 3008.6412 | нижнее | 30543.438 | 16 атм. | 25 атм. | 1908 градусов | Готов к эксплуактации | Внутренняя, 1/2 дюйма | 1823 лет | Медь/Алюиминий | В комплекте | Водяной | Россия/Москва
ВКН.400.250.800.8ТП.Н.RAL9016 | ВКН.400.250.800.8ТП Конвектор Vitron напольный с естественной конвекцией (высота 400мм, ширина 250мм, длина 800мм) (RAL9016нижнее подключение) | 8ТП | 400 | 250 | 800 | 0.08 | 15.2173 | 3438.4471 | нижнее | 33454.948 | 16 атм. | 25 атм. | 1909 градусов | Готов к эксплуактации | Внутренняя, 1/2 дюйма | 1824 лет | Медь/Алюиминий | В комплекте | Водяной | Россия/Москва
ВКН.400.250.900.8ТП.Н.RAL9016 | ВКН.400.250.900.8ТП Конвектор Vitron напольный с естественной конвекцией (высота 400мм, ширина 250мм, длина 900мм) (RAL9016нижнее подключение) | 8ТП | 400 | 250 | 900 | 0.09 | 16.7982 | 3868.253 | нижнее | 36369.1327 | 16 атм. | 25 атм. | 1910 градусов | Готов к эксплуактации | Внутренняя, 1/2 дюйма | 1825 лет | Медь/Алюиминий | В комплекте | Водяной | Россия/Москва
ВКН.250.100.1000.4ТВ.Н.RAL9016 | ВКН.250.100.1000.4ТВ Конвектор Vitron напольный с естественной конвекцией (высота 250мм, ширина 100мм, длина 1000мм) (RAL9016нижнее подключение) | 4ТВ | 250 | 100 | 1000 | 0.025 | 10.8517 | 1323.2835 | нижнее | 23099.4947 | 16 атм. | 25 атм. | 1911 градусов | Готов к эксплуактации | Внутренняя, 1/2 дюйма | 1826 лет | Медь/Алюиминий | В комплекте | Водяной | Россия/Москва
ВКН.250.100.1100.4ТВ.Н.RAL9016 | ВКН.250.100.1100.4ТВ Конвектор Vitron напольный с естественной конвекцией (высота 250мм, ширина 100мм, длина 1100мм) (RAL9016нижнее подключение) | 4ТВ | 250 | 100 | 1100 | 0.0275 | 11.8411 | 1455.6119 | нижнее | 24648.1987 | 16 атм. | 25 атм. | 1912 градусов | Готов к эксплуактации | Внутренняя, 1/2 дюйма | 1827 лет | Медь/Алюиминий | В комплекте | Водяной | Россия/Москва
ВКН.250.100.1200.4ТВ.Н.RAL9016 | ВКН.250.100.1200.4ТВ Конвектор Vitron напольный с естественной конвекцией (высота 250мм, ширина 100мм, длина 1200мм) (RAL9016нижнее подключение) | 4ТВ | 250 | 100 | 1200 | 0.03 | 12.8306 | 1587.9402 | нижнее | 26200.9149 | 16 атм. | 25 атм. | 1913 градусов | Готов к эксплуактации | Внутренняя, 1/2 дюйма | 1828 лет | Медь/Алюиминий | В комплекте | Водяной | Россия/Москва
ВКН.250.100.1300.4ТВ.Н.RAL9016 | ВКН.250.100.1300.4ТВ Конвектор Vitron напольный с естественной конвекцией (высота 250мм, ширина 100мм, длина 1300мм) (RAL9016нижнее подключение) | 4ТВ | 250 | 100 | 1300 | 0.0325 | 13.82 | 1720.2686 | нижнее | 27753.631 | 16 атм. | 25 атм. | 1914 градусов | Готов к эксплуактации | Внутренняя, 1/2 дюйма | 1829 лет | Медь/Алюиминий | В комплекте | Водяной | Россия/Москва
ВКН.250.100.1400.4ТВ.Н.RAL9016 | ВКН.250.100.1400.4ТВ Конвектор Vitron напольный с естественной конвекцией (высота 250мм, ширина 100мм, длина 1400мм) (RAL9016нижнее подключение) | 4ТВ | 250 | 100 | 1400 | 0.035 | 14.8094 | 1852.5969 | нижнее | 29232.7904 | 16 атм. | 25 атм. | 1915 градусов | Готов к эксплуактации | Внутренняя, 1/2 дюйма | 1830 лет | Медь/Алюиминий | В комплекте | Водяной | Россия/Москва
ВКН.250.100.1500.4ТВ.Н.RAL9016 | ВКН.250.100.1500.4ТВ Конвектор Vitron напольный с естественной конвекцией (высота 250мм, ширина 100мм, длина 1500мм) (RAL9016нижнее подключение) | 4ТВ | 250 | 100 | 1500 | 0.0375 | 16.1019 | 1984.9253 | нижнее | 31365.9362 | 16 атм. | 25 атм. | 1916 градусов | Готов к эксплуактации | Внутренняя, 1/2 дюйма | 1831 лет | Медь/Алюиминий | В комплекте | Водяной | Россия/Москва
ВКН.250.100.1600.4ТВ.Н.RAL9016 | ВКН.250.100.1600.4ТВ Конвектор Vitron напольный с естественной конвекцией (высота 250мм, ширина 100мм, длина 1600мм) (RAL9016нижнее подключение) | 4ТВ | 250 | 100 | 1600 | 0.04 | 17.0913 | 2117.2536 | нижнее | 33016.2822 | 16 атм. | 25 атм. | 1917 градусов | Готов к эксплуактации | Внутренняя, 1/2 дюйма | 1832 лет | Медь/Алюиминий | В комплекте | Водяной | Россия/Москва
ВКН.250.100.1700.4ТВ.Н.RAL9016 | ВКН.250.100.1700.4ТВ Конвектор Vitron напольный с естественной конвекцией (высота 250мм, ширина 100мм, длина 1700мм) (RAL9016нижнее подключение) | 4ТВ | 250 | 100 | 1700 | 0.0425 | 18.0808 | 2249.5819 | нижнее | 34498.1164 | 16 атм. | 25 атм. | 1918 градусов | Готов к эксплуактации | Внутренняя, 1/2 дюйма | 1833 лет | Медь/Алюиминий | В комплекте | Водяной | Россия/Москва
ВКН.250.100.1800.4ТВ.Н.RAL9016 | ВКН.250.100.1800.4ТВ Конвектор Vitron напольный с естественной конвекцией (высота 250мм, ширина 100мм, длина 1800мм) (RAL9016нижнее подключение) | 4ТВ | 250 | 100 | 1800 | 0.045 | 19.0702 | 2381.9103 | нижнее | 35978.6132 | 16 атм. | 25 атм. | 1919 градусов | Готов к эксплуактации | Внутренняя, 1/2 дюйма | 1834 лет | Медь/Алюиминий | В комплекте | Водяной | Россия/Москва
ВКН.250.100.1900.4ТВ.Н.RAL9016 | ВКН.250.100.1900.4ТВ Конвектор Vitron напольный с естественной конвекцией (высота 250мм, ширина 100мм, длина 1900мм) (RAL9016нижнее подключение) | 4ТВ | 250 | 100 | 1900 | 0.0475 | 20.0596 | 2514.2386 | нижнее | 37528.6546 | 16 атм. | 25 атм. | 1920 градусов | Готов к эксплуактации | Внутренняя, 1/2 дюйма | 1835 лет | Медь/Алюиминий | В комплекте | Водяной | Россия/Москва
ВКН.250.100.2000.4ТВ.Н.RAL9016 | ВКН.250.100.2000.4ТВ Конвектор Vitron напольный с естественной конвекцией (высота 250мм, ширина 100мм, длина 2000мм) (RAL9016нижнее подключение) | 4ТВ | 250 | 100 | 2000 | 0.05 | 21.049 | 2646.567 | нижнее | 39117.4804 | 16 атм. | 25 атм. | 1921 градусов | Готов к эксплуактации | Внутренняя, 1/2 дюйма | 1836 лет | Медь/Алюиминий | В комплекте | Водяной | Россия/Москва
ВКН.250.100.2100.4ТВ.Н.RAL9016 | ВКН.250.100.2100.4ТВ Конвектор Vitron напольный с естественной конвекцией (высота 250мм, ширина 100мм, длина 2100мм) (RAL9016нижнее подключение) | 4ТВ | 250 | 100 | 2100 | 0.0525 | 22.0384 | 2778.8953 | нижнее | 40635.4243 | 16 атм. | 25 атм. | 1922 градусов | Готов к эксплуактации | Внутренняя, 1/2 дюйма | 1837 лет | Медь/Алюиминий | В комплекте | Водяной | Россия/Москва
ВКН.250.100.2200.4ТВ.Н.RAL9016 | ВКН.250.100.2200.4ТВ Конвектор Vitron напольный с естественной конвекцией (высота 250мм, ширина 100мм, длина 2200мм) (RAL9016нижнее подключение) | 4ТВ | 250 | 100 | 2200 | 0.055 | 23.0279 | 2911.2237 | нижнее | 42185.4657 | 16 атм. | 25 атм. | 1923 градусов | Готов к эксплуактации | Внутренняя, 1/2 дюйма | 1838 лет | Медь/Алюиминий | В комплекте | Водяной | Россия/Москва
ВКН.250.100.2300.4ТВ.Н.RAL9016 | ВКН.250.100.2300.4ТВ Конвектор Vitron напольный с естественной конвекцией (высота 250мм, ширина 100мм, длина 2300мм) (RAL9016нижнее подключение) | 4ТВ | 250 | 100 | 2300 | 0.0575 | 24.0173 | 3043.552 | нижнее | 43667.2999 | 16 атм. | 25 атм. | 1924 градусов | Готов к эксплуактации | Внутренняя, 1/2 дюйма | 1839 лет | Медь/Алюиминий | В комплекте | Водяной | Россия/Москва
ВКН.250.100.2400.4ТВ.Н.RAL9016 | ВКН.250.100.2400.4ТВ Конвектор Vitron напольный с естественной конвекцией (высота 250мм, ширина 100мм, длина 2400мм) (RAL9016нижнее подключение) | 4ТВ | 250 | 100 | 2400 | 0.06 | 25.0067 | 3175.8804 | нижнее | 45146.4593 | 16 атм. | 25 атм. | 1925 градусов | Готов к эксплуактации | Внутренняя, 1/2 дюйма | 1840 лет | Медь/Алюиминий | В комплекте | Водяной | Россия/Москва
ВКН.250.100.2500.4ТВ.Н.RAL9016 | ВКН.250.100.2500.4ТВ Конвектор Vitron напольный с естественной конвекцией (высота 250мм, ширина 100мм, длина 2500мм) (RAL9016нижнее подключение) | 4ТВ | 250 | 100 | 2500 | 0.0625 | 26.2992 | 3308.2087 | нижнее | 47208.7231 | 16 атм. | 25 атм. | 1926 градусов | Готов к эксплуактации | Внутренняя, 1/2 дюйма | 1841 лет | Медь/Алюиминий | В комплекте | Водяной | Россия/Москва
ВКН.250.100.2600.4ТВ.Н.RAL9016 | ВКН.250.100.2600.4ТВ Конвектор Vitron напольный с естественной конвекцией (высота 250мм, ширина 100мм, длина 2600мм) (RAL9016нижнее подключение) | 4ТВ | 250 | 100 | 2600 | 0.065 | 27.2886 | 3440.5371 | нижнее | 48726.667 | 16 атм. | 25 атм. | 1927 градусов | Готов к эксплуактации | Внутренняя, 1/2 дюйма | 1842 лет | Медь/Алюиминий | В комплекте | Водяной | Россия/Москва
ВКН.250.100.2700.4ТВ.Н.RAL9016 | ВКН.250.100.2700.4ТВ Конвектор Vitron напольный с естественной конвекцией (высота 250мм, ширина 100мм, длина 2700мм) (RAL9016нижнее подключение) | 4ТВ | 250 | 100 | 2700 | 0.0675 | 28.2781 | 3572.8654 | нижнее | 50279.3831 | 16 атм. | 25 атм. | 1928 градусов | Готов к эксплуактации | Внутренняя, 1/2 дюйма | 1843 лет | Медь/Алюиминий | В комплекте | Водяной | Россия/Москва
ВКН.250.100.2800.4ТВ.Н.RAL9016 | ВКН.250.100.2800.4ТВ Конвектор Vitron напольный с естественной конвекцией (высота 250мм, ширина 100мм, длина 2800мм) (RAL9016нижнее подключение) | 4ТВ | 250 | 100 | 2800 | 0.07 | 29.2675 | 3705.1938 | нижнее | 51828.0871 | 16 атм. | 25 атм. | 1929 градусов | Готов к эксплуактации | Внутренняя, 1/2 дюйма | 1844 лет | Медь/Алюиминий | В комплекте | Водяной | Россия/Москва
ВКН.250.100.2900.4ТВ.Н.RAL9016 | ВКН.250.100.2900.4ТВ Конвектор Vitron напольный с естественной конвекцией (высота 250мм, ширина 100мм, длина 2900мм) (RAL9016нижнее подключение) | 4ТВ | 250 | 100 | 2900 | 0.0725 | 30.2569 | 3837.5221 | нижнее | 53308.5839 | 16 атм. | 25 атм. | 1930 градусов | Готов к эксплуактации | Внутренняя, 1/2 дюйма | 1845 лет | Медь/Алюиминий | В комплекте | Водяной | Россия/Москва
ВКН.250.100.3000.4ТВ.Н.RAL9016 | ВКН.250.100.3000.4ТВ Конвектор Vitron напольный с естественной конвекцией (высота 250мм, ширина 100мм, длина 2900мм) (RAL9016нижнее подключение) | 4ТВ | 250 | 100 | 3000 | 0.075 | 31.2463 | 3969.8505 | нижнее | 54825.1904 | 16 атм. | 25 атм. | 1931 градусов | Готов к эксплуактации | Внутренняя, 1/2 дюйма | 1846 лет | Медь/Алюиминий | В комплекте | Водяной | Россия/Москва
ВКН.250.100.600.4ТВ.Н.RAL9016 | ВКН.250.100.600.4ТВ Конвектор Vitron напольный с естественной конвекцией (высота 250мм, ширина 100мм, длина 600мм) (RAL9016нижнее подключение) | 4ТВ | 250 | 100 | 600 | 0.015 | 6.894 | 793.9701 | нижнее | 17003.6461 | 16 атм. | 25 атм. | 1932 градусов | Готов к эксплуактации | Внутренняя, 1/2 дюйма | 1847 лет | Медь/Алюиминий | В комплекте | Водяной | Россия/Москва
ВКН.250.100.700.4ТВ.Н.RAL9016 | ВКН.250.100.700.4ТВ Конвектор Vitron напольный с естественной конвекцией (высота 250мм, ширина 100мм, длина 700мм) (RAL9016нижнее подключение) | 4ТВ | 250 | 100 | 700 | 0.0175 | 7.8835 | 926.2985 | нижнее | 18552.3501 | 16 атм. | 25 атм. | 1933 градусов | Готов к эксплуактации | Внутренняя, 1/2 дюйма | 1848 лет | Медь/Алюиминий | В комплекте | Водяной | Россия/Москва
ВКН.250.100.800.4ТВ.Н.RAL9016 | ВКН.250.100.800.4ТВ Конвектор Vitron напольный с естественной конвекцией (высота 250мм, ширина 100мм, длина 800мм) (RAL9016нижнее подключение) | 4ТВ | 250 | 100 | 800 | 0.02 | 8.8729 | 1058.6268 | нижнее | 20032.8469 | 16 атм. | 25 атм. | 1934 градусов | Готов к эксплуактации | Внутренняя, 1/2 дюйма | 1849 лет | Медь/Алюиминий | В комплекте | Водяной | Россия/Москва
ВКН.250.100.900.4ТВ.Н.RAL9016 | ВКН.250.100.900.4ТВ Конвектор Vitron напольный с естественной конвекцией (высота 250мм, ширина 100мм, длина 900мм) (RAL9016нижнее подключение) | 4ТВ | 250 | 100 | 900 | 0.0225 | 9.8623 | 1190.9552 | нижнее | 21514.6811 | 16 атм. | 25 атм. | 1935 градусов | Готов к эксплуактации | Внутренняя, 1/2 дюйма | 1850 лет | Медь/Алюиминий | В комплекте | Водяной | Россия/Москва