## Лист1 (hidden)
Уникальный идентификатор | Вид цены | Номер колонки "Старая цена" | Номер колонки "Процент изменения" | Номер колонки "Цена" | Номер колонки "Единица измерения" | Номер колонки "Уникальный идентификатор"
e46b1267-601e-11e9-ba9f-00155d01f002 | Vitron | 0 | 0 | 6 | 7 | 8

## TDSheet
Артикул | Наименование | Конфигурация ТО | Высота, мм | Ширина, мм | Длина, мм | Объем,м³ | Вес изделия вместе с упаковкой, кг. | Теплоотдача, Вт при 95/85 | Вид подключения | Цена | Рабочее давлние | Опрессовачное давление | Максимальная температура теплоносителя | Адаптация к центральной отоплению | Подключение | Гарантия | Материалы ТО | Тех.паспорт | Тип нагрева оборудования | Страна/город Завода-изготовителя
ВКН.ЭКО.100.150.1100.2ТГ.Б.RAL9016 | ВКН.ЭКО.100.150.1100.2ТГ Конвектор Vitron напольный с естественной конвекцией (высота 100мм, ширина 150мм, длина 1100мм) (RAL9016боковое подключение) | 2ТГ | 100 | 150 | 1100 | 0.0165 | 6.9854 | 600.5908 | боковое | 12721.5875 | 16 атм. | 25 атм. | 95 | Готов к эксплуактации | Внутренняя, 1/2 дюйма | 10 лет | Медь/Алюиминий | В комплекте | Водяной | Россия/Москва
ВКН.ЭКО.100.150.1200.2ТГ.Б.RAL9016 | ВКН.ЭКО.100.150.1200.2ТГ Конвектор Vitron напольный с естественной конвекцией (высота 100мм, ширина 150мм, длина 1200мм) (RAL9016 боковое подключение) | 2ТГ | 100 | 150 | 1200 | 0.018 | 7.5128 | 655.1899 | боковое | 13653.4125 | 16 атм. | 25 атм. | 95 | Готов к эксплуактации | Внутренняя, 1/2 дюйма | 10 лет | Медь/Алюиминий | В комплекте | Водяной | Россия/Москва
ВКН.ЭКО.100.150.1300.2ТГ.Б.RAL9016 | ВКН.ЭКО.100.150.1300.2ТГ Конвектор Vitron напольный с естественной конвекцией (высота 100мм, ширина 150мм, длина 1300мм) (RAL9016 боковое подключение) | 2ТГ | 100 | 150 | 1300 | 0.0195 | 8.0403 | 709.7891 | боковое | 14548.6125 | 16 атм. | 25 атм. | 95 | Готов к эксплуактации | Внутренняя, 1/2 дюйма | 10 лет | Медь/Алюиминий | В комплекте | Водяной | Россия/Москва
ВКН.ЭКО.100.150.1400.2ТГ.Б.RAL9016 | ВКН.ЭКО.100.150.1400.2ТГ Конвектор Vitron напольный с естественной конвекцией (высота 100мм, ширина 150мм, длина 1400мм) (RAL9016 боковое подключение) | 2ТГ | 100 | 150 | 1400 | 0.021 | 8.5677 | 764.3882 | боковое | 15427.5375 | 16 атм. | 25 атм. | 95 | Готов к эксплуактации | Внутренняя, 1/2 дюйма | 10 лет | Медь/Алюиминий | В комплекте | Водяной | Россия/Москва
ВКН.ЭКО.100.150.1500.2ТГ.Б.RAL9016 | ВКН.ЭКО.100.150.1500.2ТГ Конвектор Vitron напольный с естественной конвекцией (высота 100мм, ширина 150мм, длина 1500мм) (RAL9016 боковое подключение) | 2ТГ | 100 | 150 | 1500 | 0.0225 | 9.5105 | 818.9874 | боковое | 16534.0375 | 16 атм. | 25 атм. | 95 | Готов к эксплуактации | Внутренняя, 1/2 дюйма | 10 лет | Медь/Алюиминий | В комплекте | Водяной | Россия/Москва
ВКН.ЭКО.100.150.1600.2ТГ.Б.RAL9016 | ВКН.ЭКО.100.150.1600.2ТГ Конвектор Vitron напольный с естественной конвекцией (высота 100мм, ширина 150мм, длина 1600мм) (RAL9016 боковое подключение) | 2ТГ | 100 | 150 | 1600 | 0.024 | 10.038 | 873.5866 | боковое | 17429.2375 | 16 атм. | 25 атм. | 95 | Готов к эксплуактации | Внутренняя, 1/2 дюйма | 10 лет | Медь/Алюиминий | В комплекте | Водяной | Россия/Москва
ВКН.ЭКО.100.150.1700.2ТГ.Б.RAL9016 | ВКН.ЭКО.100.150.1700.2ТГ Конвектор Vitron напольный с естественной конвекцией (высота 100мм, ширина 150мм, длина 1700мм) (RAL9016 боковое подключение) | 2ТГ | 100 | 150 | 1700 | 0.0255 | 10.5654 | 928.1857 | боковое | 18308.1625 | 16 атм. | 25 атм. | 95 | Готов к эксплуактации | Внутренняя, 1/2 дюйма | 10 лет | Медь/Алюиминий | В комплекте | Водяной | Россия/Москва
ВКН.ЭКО.100.150.1800.2ТГ.Б.RAL9016 | ВКН.ЭКО.100.150.1800.2ТГ Конвектор Vitron напольный с естественной конвекцией (высота 100мм, ширина 150мм, длина 1800мм) (RAL9016 боковое подключение) | 2ТГ | 100 | 150 | 1800 | 0.027 | 11.0929 | 982.7849 | боковое | 19187.0875 | 16 атм. | 25 атм. | 95 | Готов к эксплуактации | Внутренняя, 1/2 дюйма | 10 лет | Медь/Алюиминий | В комплекте | Водяной | Россия/Москва
ВКН.ЭКО.100.150.1900.2ТГ.Б.RAL9016 | ВКН.ЭКО.100.150.1900.2ТГ Конвектор Vitron напольный с естественной конвекцией (высота 100мм, ширина 150мм, длина 1900мм) (RAL9016 боковое подключение) | 2ТГ | 100 | 150 | 1900 | 0.0285 | 11.6203 | 1037.384 | боковое | 20082.275 | 16 атм. | 25 атм. | 95 | Готов к эксплуактации | Внутренняя, 1/2 дюйма | 10 лет | Медь/Алюиминий | В комплекте | Водяной | Россия/Москва
ВКН.ЭКО.100.150.2000.2ТГ.Б.RAL9016 | ВКН.ЭКО.100.150.2000.2ТГ Конвектор Vitron напольный с естественной конвекцией (высота 100мм, ширина 150мм, длина 2000мм) (RAL9016 боковое подключение) | 2ТГ | 100 | 150 | 2000 | 0.03 | 12.1478 | 1091.9832 | боковое | 21014.1 | 16 атм. | 25 атм. | 95 | Готов к эксплуактации | Внутренняя, 1/2 дюйма | 10 лет | Медь/Алюиминий | В комплекте | Водяной | Россия/Москва
ВКН.ЭКО.100.150.2100.2ТГ.Б.RAL9016 | ВКН.ЭКО.100.150.2100.2ТГ Конвектор Vitron напольный с естественной конвекцией (высота 100мм, ширина 150мм, длина 2100мм) (RAL9016 боковое подключение) | 2ТГ | 100 | 150 | 2100 | 0.0315 | 12.6752 | 1146.5824 | боковое | 21893.025 | 16 атм. | 25 атм. | 95 | Готов к эксплуактации | Внутренняя, 1/2 дюйма | 10 лет | Медь/Алюиминий | В комплекте | Водяной | Россия/Москва
ВКН.ЭКО.100.150.2200.2ТГ.Б.RAL9016 | ВКН.ЭКО.100.150.2200.2ТГ Конвектор Vitron напольный с естественной конвекцией (высота 100мм, ширина 150мм, длина 2200мм) (RAL9016 боковое подключение) | 2ТГ | 100 | 150 | 2200 | 0.033 | 13.2027 | 1201.1815 | боковое | 22788.225 | 16 атм. | 25 атм. | 95 | Готов к эксплуактации | Внутренняя, 1/2 дюйма | 10 лет | Медь/Алюиминий | В комплекте | Водяной | Россия/Москва
ВКН.ЭКО.100.150.2300.2ТГ.Б.RAL9016 | ВКН.ЭКО.100.150.2300.2ТГ Конвектор Vitron напольный с естественной конвекцией (высота 100мм, ширина 150мм, длина 2300мм) (RAL9016 боковое подключение) | 2ТГ | 100 | 150 | 2300 | 0.0345 | 13.7301 | 1255.7807 | боковое | 23667.15 | 16 атм. | 25 атм. | 95 | Готов к эксплуактации | Внутренняя, 1/2 дюйма | 10 лет | Медь/Алюиминий | В комплекте | Водяной | Россия/Москва
ВКН.ЭКО.100.150.2400.2ТГ.Б.RAL9016 | ВКН.ЭКО.100.150.2400.2ТГ Конвектор Vitron напольный с естественной конвекцией (высота 100мм, ширина 150мм, длина 2400мм) (RAL9016 боковое подключение) | 2ТГ | 100 | 150 | 2400 | 0.036 | 14.2576 | 1310.3798 | боковое | 24546.075 | 16 атм. | 25 атм. | 95 | Готов к эксплуактации | Внутренняя, 1/2 дюйма | 10 лет | Медь/Алюиминий | В комплекте | Водяной | Россия/Москва
ВКН.ЭКО.100.150.2500.2ТГ.Б.RAL9016 | ВКН.ЭКО.100.150.2500.2ТГ Конвектор Vitron напольный с естественной конвекцией (высота 100мм, ширина 150мм, длина 2500мм) (RAL9016 боковое подключение) | 2ТГ | 100 | 150 | 2500 | 0.0375 | 15.2004 | 1364.979 | боковое | 25775.8375 | 16 атм. | 25 атм. | 95 | Готов к эксплуактации | Внутренняя, 1/2 дюйма | 10 лет | Медь/Алюиминий | В комплекте | Водяной | Россия/Москва
ВКН.ЭКО.100.150.2600.2ТГ.Б.RAL9016 | ВКН.ЭКО.100.150.2600.2ТГ Конвектор Vitron напольный с естественной конвекцией (высота 100мм, ширина 150мм, длина 2600мм) (RAL9016 боковое подключение) | 2ТГ | 100 | 150 | 2600 | 0.039 | 15.7278 | 1419.5782 | боковое | 26654.775 | 16 атм. | 25 атм. | 95 | Готов к эксплуактации | Внутренняя, 1/2 дюйма | 10 лет | Медь/Алюиминий | В комплекте | Водяной | Россия/Москва
ВКН.ЭКО.100.150.2700.2ТГ.Б.RAL9016 | ВКН.ЭКО.100.150.2700.2ТГ Конвектор Vitron напольный с естественной конвекцией (высота 100мм, ширина 150мм, длина 2700мм) (RAL9016 боковое подключение) | 2ТГ | 100 | 150 | 2700 | 0.0405 | 16.2553 | 1474.1773 | боковое | 27586.6 | 16 атм. | 25 атм. | 95 | Готов к эксплуактации | Внутренняя, 1/2 дюйма | 10 лет | Медь/Алюиминий | В комплекте | Водяной | Россия/Москва
ВКН.ЭКО.100.150.2800.2ТГ.Б.RAL9016 | ВКН.ЭКО.100.150.2800.2ТГ Конвектор Vitron напольный с естественной конвекцией (высота 100мм, ширина 150мм, длина 2800мм) (RAL9016 боковое подключение) | 2ТГ | 100 | 150 | 2800 | 0.042 | 16.7827 | 1528.7765 | боковое | 28481.7875 | 16 атм. | 25 атм. | 95 | Готов к эксплуактации | Внутренняя, 1/2 дюйма | 10 лет | Медь/Алюиминий | В комплекте | Водяной | Россия/Москва
ВКН.ЭКО.100.150.2900.2ТГ.Б.RAL9016 | ВКН.ЭКО.100.150.2900.2ТГ Конвектор Vitron напольный с естественной конвекцией (высота 100мм, ширина 150мм, длина 2900мм) (RAL9016 боковое подключение) | 2ТГ | 100 | 150 | 2900 | 0.0435 | 17.3102 | 1583.3756 | боковое | 29360.7125 | 16 атм. | 25 атм. | 95 | Готов к эксплуактации | Внутренняя, 1/2 дюйма | 10 лет | Медь/Алюиминий | В комплекте | Водяной | Россия/Москва
ВКН.ЭКО.100.150.3000.2ТГ.Б.RAL9016 | ВКН.ЭКО.100.150.3000.2ТГ Конвектор Vitron напольный с естественной конвекцией (высота 100мм, ширина 150мм, длина 3000мм) (RAL9016 боковое подключение) | 2ТГ | 100 | 150 | 3000 | 0.045 | 17.8376 | 1637.9748 | боковое | 30239.6375 | 16 атм. | 25 атм. | 95 | Готов к эксплуактации | Внутренняя, 1/2 дюйма | 10 лет | Медь/Алюиминий | В комплекте | Водяной | Россия/Москва
ВКН.ЭКО.100.150.600.2ТГ.Б.RAL9016 | ВКН.ЭКО.100.150.600.2ТГ Конвектор Vitron напольный с естественной конвекцией (высота 100мм, ширина 150мм, длина 600мм) (RAL9016 боковое подключение) | 2ТГ | 100 | 150 | 600 | 0.009 | 4.3481 | 327.595 | боковое | 8294.425 | 16 атм. | 25 атм. | 95 | Готов к эксплуактации | Внутренняя, 1/2 дюйма | 10 лет | Медь/Алюиминий | В комплекте | Водяной | Россия/Москва
ВКН.ЭКО.100.150.700.2ТГ.Б.RAL9016 | ВКН.ЭКО.100.150.700.2ТГ Конвектор Vitron напольный с естественной конвекцией (высота 100мм, ширина 150мм, длина 700мм) (RAL9016 боковое подключение) | 2ТГ | 100 | 150 | 700 | 0.0105 | 4.8756 | 382.1941 | боковое | 9189.625 | 16 атм. | 25 атм. | 95 | Готов к эксплуактации | Внутренняя, 1/2 дюйма | 10 лет | Медь/Алюиминий | В комплекте | Водяной | Россия/Москва
ВКН.ЭКО.100.150.800.2ТГ.Б.RAL9016 | ВКН.ЭКО.100.150.800.2ТГ Конвектор Vitron напольный с естественной конвекцией (высота 100мм, ширина 150мм, длина 800мм) (RAL9016 боковое подключение) | 2ТГ | 100 | 150 | 800 | 0.012 | 5.403 | 436.7933 | боковое | 10068.55 | 16 атм. | 25 атм. | 95 | Готов к эксплуактации | Внутренняя, 1/2 дюйма | 10 лет | Медь/Алюиминий | В комплекте | Водяной | Россия/Москва
ВКН.ЭКО.100.150.900.2ТГ.Б.RAL9016 | ВКН.ЭКО.100.150.900.2ТГ Конвектор Vitron напольный с естественной конвекцией (высота 100мм, ширина 150мм, длина 900мм) (RAL9016 боковое подключение) | 2ТГ | 100 | 150 | 900 | 0.0135 | 5.9305 | 491.3924 | боковое | 10947.475 | 16 атм. | 25 атм. | 95 | Готов к эксплуактации | Внутренняя, 1/2 дюйма | 10 лет | Медь/Алюиминий | В комплекте | Водяной | Россия/Москва
ВКН.ЭКО.100.200.1000.2ТГ.Б.RAL9016 | ВКН.ЭКО.100.200.1000.2ТГ Конвектор Vitron напольный с естественной конвекцией (высота 100мм, ширина 200мм, длина 1000мм) (RAL9016 боковое подключение) | 2ТГ | 100 | 200 | 1000 | 0.02 | 7.2967 | 600.5908 | боковое | 13068.3625 | 16 атм. | 25 атм. | 95 | Готов к эксплуактации | Внутренняя, 1/2 дюйма | 10 лет | Медь/Алюиминий | В комплекте | Водяной | Россия/Москва
ВКН.ЭКО.100.200.1100.2ТГ.Б.RAL9016 | ВКН.ЭКО.100.200.1100.2ТГ Конвектор Vitron напольный с естественной конвекцией (высота 100мм, ширина 200мм, длина 1100мм) (RAL9016 боковое подключение) | 2ТГ | 100 | 200 | 1100 | 0.022 | 7.8723 | 660.6498 | боковое | 14036.6875 | 16 атм. | 25 атм. | 95 | Готов к эксплуактации | Внутренняя, 1/2 дюйма | 10 лет | Медь/Алюиминий | В комплекте | Водяной | Россия/Москва
ВКН.ЭКО.100.200.1200.2ТГ.Б.RAL9016 | ВКН.ЭКО.100.200.1200.2ТГ Конвектор Vitron напольный с естественной конвекцией (высота 100мм, ширина 200мм, длина 1200мм) (RAL9016 боковое подключение) | 2ТГ | 100 | 200 | 1200 | 0.024 | 8.4479 | 720.7089 | боковое | 15057.9125 | 16 атм. | 25 атм. | 95 | Готов к эксплуактации | Внутренняя, 1/2 дюйма | 10 лет | Медь/Алюиминий | В комплекте | Водяной | Россия/Москва
ВКН.ЭКО.100.200.1300.2ТГ.Б.RAL9016 | ВКН.ЭКО.100.200.1300.2ТГ Конвектор Vitron напольный с естественной конвекцией (высота 100мм, ширина 200мм, длина 1300мм) (RAL9016 боковое подключение) | 2ТГ | 100 | 200 | 1300 | 0.026 | 9.0236 | 780.768 | боковое | 16042.5 | 16 атм. | 25 атм. | 95 | Готов к эксплуактации | Внутренняя, 1/2 дюйма | 10 лет | Медь/Алюиминий | В комплекте | Водяной | Россия/Москва
ВКН.ЭКО.100.200.1400.2ТГ.Б.RAL9016 | ВКН.ЭКО.100.200.1400.2ТГ Конвектор Vitron напольный с естественной конвекцией (высота 100мм, ширина 200мм, длина 1400мм) (RAL9016 боковое подключение) | 2ТГ | 100 | 200 | 1400 | 0.028 | 9.5992 | 840.8271 | боковое | 17010.8125 | 16 атм. | 25 атм. | 95 | Готов к эксплуактации | Внутренняя, 1/2 дюйма | 10 лет | Медь/Алюиминий | В комплекте | Водяной | Россия/Москва
ВКН.ЭКО.100.200.1500.2ТГ.Б.RAL9016 | ВКН.ЭКО.100.200.1500.2ТГ Конвектор Vitron напольный с естественной конвекцией (высота 100мм, ширина 200мм, длина 1500мм) (RAL9016 боковое подключение) | 2ТГ | 100 | 200 | 1500 | 0.03 | 10.7024 | 900.8861 | боковое | 18209.3875 | 16 атм. | 25 атм. | 95 | Готов к эксплуактации | Внутренняя, 1/2 дюйма | 10 лет | Медь/Алюиминий | В комплекте | Водяной | Россия/Москва
ВКН.ЭКО.100.200.1600.2ТГ.Б.RAL9016 | ВКН.ЭКО.100.200.1600.2ТГ Конвектор Vitron напольный с естественной конвекцией (высота 100мм, ширина 200мм, длина 1600мм) (RAL9016 боковое подключение) | 2ТГ | 100 | 200 | 1600 | 0.032 | 11.278 | 960.9452 | боковое | 19193.975 | 16 атм. | 25 атм. | 95 | Готов к эксплуактации | Внутренняя, 1/2 дюйма | 10 лет | Медь/Алюиминий | В комплекте | Водяной | Россия/Москва
ВКН.ЭКО.100.200.1700.2ТГ.Б.RAL9016 | ВКН.ЭКО.100.200.1700.2ТГ Конвектор Vitron напольный с естественной конвекцией (высота 100мм, ширина 200мм, длина 1700мм) (RAL9016 боковое подключение) | 2ТГ | 100 | 200 | 1700 | 0.034 | 11.8537 | 1021.0043 | боковое | 20162.3 | 16 атм. | 25 атм. | 95 | Готов к эксплуактации | Внутренняя, 1/2 дюйма | 10 лет | Медь/Алюиминий | В комплекте | Водяной | Россия/Москва
ВКН.ЭКО.100.200.1800.2ТГ.Б.RAL9016 | ВКН.ЭКО.100.200.1800.2ТГ Конвектор Vitron напольный с естественной конвекцией (высота 100мм, ширина 200мм, длина 1800мм) (RAL9016 боковое подключение) | 2ТГ | 100 | 200 | 1800 | 0.036 | 12.4293 | 1081.0634 | боковое | 21130.625 | 16 атм. | 25 атм. | 95 | Готов к эксплуактации | Внутренняя, 1/2 дюйма | 10 лет | Медь/Алюиминий | В комплекте | Водяной | Россия/Москва
ВКН.ЭКО.100.200.1900.2ТГ.Б.RAL9016 | ВКН.ЭКО.100.200.1900.2ТГ Конвектор Vitron напольный с естественной конвекцией (высота 100мм, ширина 200мм, длина 1900мм) (RAL9016 боковое подключение) | 2ТГ | 100 | 200 | 1900 | 0.038 | 13.0049 | 1141.1224 | боковое | 22115.2125 | 16 атм. | 25 атм. | 95 | Готов к эксплуактации | Внутренняя, 1/2 дюйма | 10 лет | Медь/Алюиминий | В комплекте | Водяной | Россия/Москва
ВКН.ЭКО.100.200.2000.2ТГ.Б.RAL9016 | ВКН.ЭКО.100.200.2000.2ТГ Конвектор Vitron напольный с естественной конвекцией (высота 100мм, ширина 200мм, длина 2000мм) (RAL9016 боковое подключение) | 2ТГ | 100 | 200 | 2000 | 0.04 | 13.5805 | 1201.1815 | боковое | 23136.4375 | 16 атм. | 25 атм. | 95 | Готов к эксплуактации | Внутренняя, 1/2 дюйма | 10 лет | Медь/Алюиминий | В комплекте | Водяной | Россия/Москва
ВКН.ЭКО.100.200.2100.2ТГ.Б.RAL9016 | ВКН.ЭКО.100.200.2100.2ТГ Конвектор Vitron напольный с естественной конвекцией (высота 100мм, ширина 200мм, длина 2100мм) (RAL9016 боковое подключение) | 2ТГ | 100 | 200 | 2100 | 0.042 | 14.1562 | 1261.2406 | боковое | 24104.75 | 16 атм. | 25 атм. | 95 | Готов к эксплуактации | Внутренняя, 1/2 дюйма | 10 лет | Медь/Алюиминий | В комплекте | Водяной | Россия/Москва
ВКН.ЭКО.100.200.2200.2ТГ.Б.RAL9016 | ВКН.ЭКО.100.200.2200.2ТГ Конвектор Vitron напольный с естественной конвекцией (высота 100мм, ширина 200мм, длина 2200мм) (RAL9016 боковое подключение) | 2ТГ | 100 | 200 | 2200 | 0.044 | 14.7318 | 1321.2997 | боковое | 25089.3375 | 16 атм. | 25 атм. | 95 | Готов к эксплуактации | Внутренняя, 1/2 дюйма | 10 лет | Медь/Алюиминий | В комплекте | Водяной | Россия/Москва
ВКН.ЭКО.100.200.2300.2ТГ.Б.RAL9016 | ВКН.ЭКО.100.200.2300.2ТГ Конвектор Vitron напольный с естественной конвекцией (высота 100мм, ширина 200мм, длина 2300мм) (RAL9016 боковое подключение) | 2ТГ | 100 | 200 | 2300 | 0.046 | 15.3074 | 1381.3587 | боковое | 26057.6625 | 16 атм. | 25 атм. | 95 | Готов к эксплуактации | Внутренняя, 1/2 дюйма | 10 лет | Медь/Алюиминий | В комплекте | Водяной | Россия/Москва
ВКН.ЭКО.100.200.2400.2ТГ.Б.RAL9016 | ВКН.ЭКО.100.200.2400.2ТГ Конвектор Vitron напольный с естественной конвекцией (высота 100мм, ширина 200мм, длина 2400мм) (RAL9016 боковое подключение) | 2ТГ | 100 | 200 | 2400 | 0.048 | 15.883 | 1441.4178 | боковое | 27025.9875 | 16 атм. | 25 атм. | 95 | Готов к эксплуактации | Внутренняя, 1/2 дюйма | 10 лет | Медь/Алюиминий | В комплекте | Водяной | Россия/Москва
ВКН.ЭКО.100.200.2500.2ТГ.Б.RAL9016 | ВКН.ЭКО.100.200.2500.2ТГ Конвектор Vitron напольный с естественной конвекцией (высота 100мм, ширина 200мм, длина 2500мм) (RAL9016 боковое подключение) | 2ТГ | 100 | 200 | 2500 | 0.05 | 16.9863 | 1501.4769 | боковое | 28347.825 | 16 атм. | 25 атм. | 95 | Готов к эксплуактации | Внутренняя, 1/2 дюйма | 10 лет | Медь/Алюиминий | В комплекте | Водяной | Россия/Москва
ВКН.ЭКО.100.200.2600.2ТГ.Б.RAL9016 | ВКН.ЭКО.100.200.2600.2ТГ Конвектор Vitron напольный с естественной конвекцией (высота 100мм, ширина 200мм, длина 2600мм) (RAL9016 боковое подключение) | 2ТГ | 100 | 200 | 2600 | 0.052 | 17.5619 | 1561.536 | боковое | 29316.15 | 16 атм. | 25 атм. | 95 | Готов к эксплуактации | Внутренняя, 1/2 дюйма | 10 лет | Медь/Алюиминий | В комплекте | Водяной | Россия/Москва
ВКН.ЭКО.100.200.2700.2ТГ.Б.RAL9016 | ВКН.ЭКО.100.200.2700.2ТГ Конвектор Vitron напольный с естественной конвекцией (высота 100мм, ширина 200мм, длина 2700мм) (RAL9016 боковое подключение) | 2ТГ | 100 | 200 | 2700 | 0.054 | 18.1375 | 1621.5951 | боковое | 30337.375 | 16 атм. | 25 атм. | 95 | Готов к эксплуактации | Внутренняя, 1/2 дюйма | 10 лет | Медь/Алюиминий | В комплекте | Водяной | Россия/Москва
ВКН.ЭКО.100.200.2800.2ТГ.Б.RAL9016 | ВКН.ЭКО.100.200.2800.2ТГ Конвектор Vitron напольный с естественной конвекцией (высота 100мм, ширина 200мм, длина 2800мм) (RAL9016 боковое подключение) | 2ТГ | 100 | 200 | 2800 | 0.056 | 18.7131 | 1681.6541 | боковое | 31321.9625 | 16 атм. | 25 атм. | 95 | Готов к эксплуактации | Внутренняя, 1/2 дюйма | 10 лет | Медь/Алюиминий | В комплекте | Водяной | Россия/Москва
ВКН.ЭКО.100.200.2900.2ТГ.Б.RAL9016 | ВКН.ЭКО.100.200.2900.2ТГ Конвектор Vitron напольный с естественной конвекцией (высота 100мм, ширина 200мм, длина 2900мм) (RAL9016 боковое подключение) | 2ТГ | 100 | 200 | 2900 | 0.058 | 19.2888 | 1741.7132 | боковое | 32290.275 | 16 атм. | 25 атм. | 95 | Готов к эксплуактации | Внутренняя, 1/2 дюйма | 10 лет | Медь/Алюиминий | В комплекте | Водяной | Россия/Москва
ВКН.ЭКО.100.200.3000.2ТГ.Б.RAL9016 | ВКН.ЭКО.100.200.3000.2ТГ Конвектор Vitron напольный с естественной конвекцией (высота 100мм, ширина 200мм, длина 3000мм) (RAL9016 боковое подключение) | 2ТГ | 100 | 200 | 3000 | 0.06 | 19.8644 | 1801.7723 | боковое | 33258.6 | 16 атм. | 25 атм. | 95 | Готов к эксплуактации | Внутренняя, 1/2 дюйма | 10 лет | Медь/Алюиминий | В комплекте | Водяной | Россия/Москва
ВКН.ЭКО.100.200.600.2ТГ.Б.RAL9016 | ВКН.ЭКО.100.200.600.2ТГ Конвектор Vitron напольный с естественной конвекцией (высота 100мм, ширина 200мм, длина 600мм) (RAL9016 боковое подключение) | 2ТГ | 100 | 200 | 600 | 0.012 | 4.9942 | 360.3545 | боковое | 12170.9 | 16 атм. | 25 атм. | 95 | Готов к эксплуактации | Внутренняя, 1/2 дюйма | 10 лет | Медь/Алюиминий | В комплекте | Водяной | Россия/Москва
ВКН.ЭКО.100.200.700.2ТГ.Б.RAL9016 | ВКН.ЭКО.100.200.700.2ТГ Конвектор Vitron напольный с естественной конвекцией (высота 100мм, ширина 200мм, длина 700мм) (RAL9016 боковое подключение) | 2ТГ | 100 | 200 | 700 | 0.014 | 5.5698 | 420.4135 | боковое | 13619.3625 | 16 атм. | 25 атм. | 95 | Готов к эксплуактации | Внутренняя, 1/2 дюйма | 10 лет | Медь/Алюиминий | В комплекте | Водяной | Россия/Москва
ВКН.ЭКО.100.200.800.2ТГ.Б.RAL9016 | ВКН.ЭКО.100.200.800.2ТГ Конвектор Vitron напольный с естественной конвекцией (высота 100мм, ширина 200мм, длина 800мм) (RAL9016 боковое подключение) | 2ТГ | 100 | 200 | 800 | 0.016 | 6.1454 | 480.4726 | боковое | 15051.55 | 16 атм. | 25 атм. | 95 | Готов к эксплуактации | Внутренняя, 1/2 дюйма | 10 лет | Медь/Алюиминий | В комплекте | Водяной | Россия/Москва
ВКН.ЭКО.100.200.900.2ТГ.Б.RAL9016 | ВКН.ЭКО.100.200.900.2ТГ Конвектор Vitron напольный с естественной конвекцией (высота 100мм, ширина 200мм, длина 900мм) (RAL9016 боковое подключение) | 2ТГ | 100 | 200 | 900 | 0.018 | 6.7211 | 540.5317 | боковое | 16483.75 | 16 атм. | 25 атм. | 95 | Готов к эксплуактации | Внутренняя, 1/2 дюйма | 10 лет | Медь/Алюиминий | В комплекте | Водяной | Россия/Москва
ВКН.ЭКО.150.150.1000.4ТК.Б.RAL9016 | ВКН.ЭКО.150.150.1000.4ТК Конвектор Vitron напольный с естественной конвекцией (высота 150мм, ширина 150мм, длина 1000мм) (RAL9016 боковое подключение) | 4ТК | 150 | 150 | 1000 | 0.0225 | 8.8526 | 859.9368 | боковое | 16578.7569 | 16 атм. | 25 атм. | 95 | Готов к эксплуактации | Внутренняя, 1/2 дюйма | 10 лет | Медь/Алюиминий | В комплекте | Водяной | Россия/Москва
ВКН.ЭКО.150.150.1100.4ТК.Б.RAL9016 | ВКН.ЭКО.150.150.1100.4ТК Конвектор Vitron напольный с естественной конвекцией (высота 150мм, ширина 150мм, длина 1100мм) (RAL9016 боковое подключение) | 4ТК | 150 | 150 | 1100 | 0.02475 | 9.6336 | 945.9304 | боковое | 17921.5577 | 16 атм. | 25 атм. | 95 | Готов к эксплуактации | Внутренняя, 1/2 дюйма | 10 лет | Медь/Алюиминий | В комплекте | Водяной | Россия/Москва
ВКН.ЭКО.150.150.1200.4ТК.Б.RAL9016 | ВКН.ЭКО.150.150.1200.4ТК Конвектор Vitron напольный с естественной конвекцией (высота 150мм, ширина 150мм, длина 1200мм) (RAL9016 боковое подключение) | 4ТК | 150 | 150 | 1200 | 0.027 | 10.4146 | 1031.9241 | боковое | 19359.4547 | 16 атм. | 25 атм. | 95 | Готов к эксплуактации | Внутренняя, 1/2 дюйма | 10 лет | Медь/Алюиминий | В комплекте | Водяной | Россия/Москва
ВКН.ЭКО.150.150.1300.4ТК.Б.RAL9016 | ВКН.ЭКО.150.150.1300.4ТК Конвектор Vitron напольный с естественной конвекцией (высота 150мм, ширина 150мм, длина 1300мм) (RAL9016 боковое подключение) | 4ТК | 150 | 150 | 1300 | 0.02925 | 11.1956 | 1117.9178 | боковое | 20718.5195 | 16 атм. | 25 атм. | 95 | Готов к эксплуактации | Внутренняя, 1/2 дюйма | 10 лет | Медь/Алюиминий | В комплекте | Водяной | Россия/Москва
ВКН.ЭКО.150.150.1400.4ТК.Б.RAL9016 | ВКН.ЭКО.150.150.1400.4ТК Конвектор Vitron напольный с естественной конвекцией (высота 150мм, ширина 150мм, длина 1400мм) (RAL9016 боковое подключение) | 4ТК | 150 | 150 | 1400 | 0.0315 | 11.9766 | 1203.9115 | боковое | 22061.3202 | 16 атм. | 25 атм. | 95 | Готов к эксплуактации | Внутренняя, 1/2 дюйма | 10 лет | Медь/Алюиминий | В комплекте | Водяной | Россия/Москва
ВКН.ЭКО.150.150.1500.4ТК.Б.RAL9016 | ВКН.ЭКО.150.150.1500.4ТК Конвектор Vitron напольный с естественной конвекцией (высота 150мм, ширина 150мм, длина 1500мм) (RAL9016 боковое подключение) | 4ТК | 150 | 150 | 1500 | 0.03375 | 13.1729 | 1289.9052 | боковое | 23631.6993 | 16 атм. | 25 атм. | 95 | Готов к эксплуактации | Внутренняя, 1/2 дюйма | 10 лет | Медь/Алюиминий | В комплекте | Водяной | Россия/Москва
ВКН.ЭКО.150.150.1600.4ТК.Б.RAL9016 | ВКН.ЭКО.150.150.1600.4ТК Конвектор Vitron напольный с естественной конвекцией (высота 150мм, ширина 150мм, длина 1600мм) (RAL9016 боковое подключение) | 4ТК | 150 | 150 | 1600 | 0.036 | 13.9539 | 1375.8988 | боковое | 24990.7641 | 16 атм. | 25 атм. | 95 | Готов к эксплуактации | Внутренняя, 1/2 дюйма | 10 лет | Медь/Алюиминий | В комплекте | Водяной | Россия/Москва
ВКН.ЭКО.150.150.1700.4ТК.Б.RAL9016 | ВКН.ЭКО.150.150.1700.4ТК Конвектор Vitron напольный с естественной конвекцией (высота 150мм, ширина 150мм, длина 1700мм) (RAL9016 боковое подключение) | 4ТК | 150 | 150 | 1700 | 0.03825 | 14.7349 | 1461.8925 | боковое | 26333.5649 | 16 атм. | 25 атм. | 95 | Готов к эксплуактации | Внутренняя, 1/2 дюйма | 10 лет | Медь/Алюиминий | В комплекте | Водяной | Россия/Москва
ВКН.ЭКО.150.150.1800.4ТК.Б.RAL9016 | ВКН.ЭКО.150.150.1800.4ТК Конвектор Vitron напольный с естественной конвекцией (высота 150мм, ширина 150мм, длина 1800мм) (RAL9016 боковое подключение) | 4ТК | 150 | 150 | 1800 | 0.0405 | 15.5159 | 1547.8862 | боковое | 27676.3657 | 16 атм. | 25 атм. | 95 | Готов к эксплуактации | Внутренняя, 1/2 дюйма | 10 лет | Медь/Алюиминий | В комплекте | Водяной | Россия/Москва
ВКН.ЭКО.150.150.1900.4ТК.Б.RAL9016 | ВКН.ЭКО.150.150.1900.4ТК Конвектор Vitron напольный с естественной конвекцией (высота 150мм, ширина 150мм, длина 1900мм) (RAL9016 боковое подключение) | 4ТК | 150 | 150 | 1900 | 0.04275 | 16.2969 | 1633.8799 | боковое | 29035.4305 | 16 атм. | 25 атм. | 95 | Готов к эксплуактации | Внутренняя, 1/2 дюйма | 10 лет | Медь/Алюиминий | В комплекте | Водяной | Россия/Москва
ВКН.ЭКО.150.150.2000.4ТК.Б.RAL9016 | ВКН.ЭКО.150.150.2000.4ТК Конвектор Vitron напольный с естественной конвекцией (высота 150мм, ширина 150мм, длина 2000мм) (RAL9016 боковое подключение) | 4ТК | 150 | 150 | 2000 | 0.045 | 17.0779 | 1719.8735 | боковое | 30473.3275 | 16 атм. | 25 атм. | 95 | Готов к эксплуактации | Внутренняя, 1/2 дюйма | 10 лет | Медь/Алюиминий | В комплекте | Водяной | Россия/Москва
ВКН.ЭКО.150.150.2100.4ТК.Б.RAL9016 | ВКН.ЭКО.150.150.2100.4ТК Конвектор Vitron напольный с естественной конвекцией (высота 150мм, ширина 150мм, длина 2100мм) (RAL9016 боковое подключение) | 4ТК | 150 | 150 | 2100 | 0.04725 | 17.8589 | 1805.8672 | боковое | 31816.1283 | 16 атм. | 25 атм. | 95 | Готов к эксплуактации | Внутренняя, 1/2 дюйма | 10 лет | Медь/Алюиминий | В комплекте | Водяной | Россия/Москва
ВКН.ЭКО.150.150.2200.4ТК.Б.RAL9016 | ВКН.ЭКО.150.150.2200.4ТК Конвектор Vitron напольный с естественной конвекцией (высота 150мм, ширина 150мм, длина 2200мм) (RAL9016 боковое подключение) | 4ТК | 150 | 150 | 2200 | 0.0495 | 18.6399 | 1891.8609 | боковое | 33175.193 | 16 атм. | 25 атм. | 95 | Готов к эксплуактации | Внутренняя, 1/2 дюйма | 10 лет | Медь/Алюиминий | В комплекте | Водяной | Россия/Москва
ВКН.ЭКО.150.150.2400.4ТК.Б.RAL9016 | ВКН.ЭКО.150.150.2400.4ТК Конвектор Vitron напольный с естественной конвекцией (высота 150мм, ширина 150мм, длина 2400мм) (RAL9016 боковое подключение) | 4ТК | 150 | 150 | 2400 | 0.054 | 20.2019 | 2063.8482 | боковое | 35860.7946 | 16 атм. | 25 атм. | 95 | Готов к эксплуактации | Внутренняя, 1/2 дюйма | 10 лет | Медь/Алюиминий | В комплекте | Водяной | Россия/Москва
ВКН.ЭКО.150.150.2500.4ТК.Б.RAL9016 | ВКН.ЭКО.150.150.2500.4ТК Конвектор Vitron напольный с естественной конвекцией (высота 150мм, ширина 150мм, длина 2500мм) (RAL9016 боковое подключение) | 4ТК | 150 | 150 | 2500 | 0.05625 | 21.3982 | 2149.8419 | боковое | 37554.4377 | 16 атм. | 25 атм. | 95 | Готов к эксплуактации | Внутренняя, 1/2 дюйма | 10 лет | Медь/Алюиминий | В комплекте | Водяной | Россия/Москва
ВКН.ЭКО.150.150.2600.4ТК.Б.RAL9016 | ВКН.ЭКО.150.150.2600.4ТК Конвектор Vitron напольный с естественной конвекцией (высота 150мм, ширина 150мм, длина 2600мм) (RAL9016 боковое подключение) | 4ТК | 150 | 150 | 2600 | 0.0585 | 22.1792 | 2235.8356 | боковое | 38897.2385 | 16 атм. | 25 атм. | 95 | Готов к эксплуактации | Внутренняя, 1/2 дюйма | 10 лет | Медь/Алюиминий | В комплекте | Водяной | Россия/Москва
ВКН.ЭКО.150.150.2700.4ТК.Б.RAL9016 | ВКН.ЭКО.150.150.2700.4ТК Конвектор Vitron напольный с естественной конвекцией (высота 150мм, ширина 150мм, длина 2700мм) (RAL9016 боковое подключение) | 4ТК | 150 | 150 | 2700 | 0.06075 | 22.9602 | 2321.8293 | боковое | 40335.1355 | 16 атм. | 25 атм. | 95 | Готов к эксплуактации | Внутренняя, 1/2 дюйма | 10 лет | Медь/Алюиминий | В комплекте | Водяной | Россия/Москва
ВКН.ЭКО.150.150.2800.4ТК.Б.RAL9016 | ВКН.ЭКО.150.150.2800.4ТК Конвектор Vitron напольный с естественной конвекцией (высота 150мм, ширина 150мм, длина 2800мм) (RAL9016 боковое подключение) | 4ТК | 150 | 150 | 2800 | 0.063 | 23.7412 | 2407.823 | боковое | 41694.2003 | 16 атм. | 25 атм. | 95 | Готов к эксплуактации | Внутренняя, 1/2 дюйма | 10 лет | Медь/Алюиминий | В комплекте | Водяной | Россия/Москва
ВКН.ЭКО.150.150.2900.4ТК.Б.RAL9016 | ВКН.ЭКО.150.150.2900.4ТК Конвектор Vitron напольный с естественной конвекцией (высота 150мм, ширина 150мм, длина 2900мм) (RAL9016 боковое подключение) | 4ТК | 150 | 150 | 2900 | 0.06525 | 24.5222 | 2493.8166 | боковое | 43037.0011 | 16 атм. | 25 атм. | 95 | Готов к эксплуактации | Внутренняя, 1/2 дюйма | 10 лет | Медь/Алюиминий | В комплекте | Водяной | Россия/Москва
ВКН.ЭКО.150.150.3000.4ТК.Б.RAL9016 | ВКН.ЭКО.150.150.3000.4ТК Конвектор Vitron напольный с естественной конвекцией (высота 150мм, ширина 150мм, длина 3000мм) (RAL9016 боковое подключение) | 4ТК | 150 | 150 | 3000 | 0.0675 | 25.3032 | 2579.8103 | боковое | 44379.8018 | 16 атм. | 25 атм. | 95 | Готов к эксплуактации | Внутренняя, 1/2 дюйма | 10 лет | Медь/Алюиминий | В комплекте | Водяной | Россия/Москва
ВКН.ЭКО.150.150.600.4ТК.Б.RAL9016 | ВКН.ЭКО.150.150.600.4ТК Конвектор Vitron напольный с естественной конвекцией (высота 150мм, ширина 150мм, длина 600мм) (RAL9016 боковое подключение) | 4ТК | 150 | 150 | 600 | 0.0135 | 5.7286 | 515.9621 | боковое | 11175.0257 | 16 атм. | 25 атм. | 95 | Готов к эксплуактации | Внутренняя, 1/2 дюйма | 10 лет | Медь/Алюиминий | В комплекте | Водяной | Россия/Москва
ВКН.ЭКО.150.150.700.4ТК.Б.RAL9016 | ВКН.ЭКО.150.150.700.4ТК Конвектор Vitron напольный с естественной конвекцией (высота 150мм, ширина 150мм, длина 700мм) (RAL9016 боковое подключение) | 4ТК | 150 | 150 | 700 | 0.01575 | 6.5096 | 601.9557 | боковое | 12534.0905 | 16 атм. | 25 атм. | 95 | Готов к эксплуактации | Внутренняя, 1/2 дюйма | 10 лет | Медь/Алюиминий | В комплекте | Водяной | Россия/Москва
ВКН.ЭКО.150.150.800.4ТК.Б.RAL9016 | ВКН.ЭКО.150.150.800.4ТК Конвектор Vitron напольный с естественной конвекцией (высота 150мм, ширина 150мм, длина 800мм) (RAL9016 боковое подключение) | 4ТК | 150 | 150 | 800 | 0.018 | 7.2906 | 687.9494 | боковое | 13876.8913 | 16 атм. | 25 атм. | 95 | Готов к эксплуактации | Внутренняя, 1/2 дюйма | 10 лет | Медь/Алюиминий | В комплекте | Водяной | Россия/Москва
ВКН.ЭКО.150.150.900.4ТК.Б.RAL9016 | ВКН.ЭКО.150.150.900.4ТК Конвектор Vitron напольный с естественной конвекцией (высота 150мм, ширина 150мм, длина 900мм) (RAL9016 боковое подключение) | 4ТК | 150 | 150 | 900 | 0.02025 | 8.0716 | 773.9431 | боковое | 15219.6921 | 16 атм. | 25 атм. | 95 | Готов к эксплуактации | Внутренняя, 1/2 дюйма | 10 лет | Медь/Алюиминий | В комплекте | Водяной | Россия/Москва
ВКН.ЭКО.150.200.1000.6ТП.Б.RAL9016 | ВКН.ЭКО.150.200.1000.6ТП Конвектор Vitron напольный с естественной конвекцией (высота 150мм, ширина 200мм, длина 1000мм) (RAL9016 боковое подключение) | 6ТП | 150 | 200 | 1000 | 0.03 | 10.6468 | 1415.6782 | боковое | 21508.7029 | 16 атм. | 25 атм. | 95 | Готов к эксплуактации | Внутренняя, 1/2 дюйма | 10 лет | Медь/Алюиминий | В комплекте | Водяной | Россия/Москва
ВКН.ЭКО.150.200.1100.6ТП.Б.RAL9016 | ВКН.ЭКО.150.200.1100.6ТП Конвектор Vitron напольный с естественной конвекцией (высота 150мм, ширина 200мм, длина 1100мм) (RAL9016 боковое подключение) | 6ТП | 150 | 200 | 1100 | 0.033 | 11.6012 | 1557.246 | боковое | 23315.3775 | 16 атм. | 25 атм. | 95 | Готов к эксплуактации | Внутренняя, 1/2 дюйма | 10 лет | Медь/Алюиминий | В комплекте | Водяной | Россия/Москва
ВКН.ЭКО.150.200.1200.6ТП.Б.RAL9016 | ВКН.ЭКО.150.200.1200.6ТП Конвектор Vitron напольный с естественной конвекцией (высота 150мм, ширина 200мм, длина 1200мм) (RAL9016 боковое подключение) | 6ТП | 150 | 200 | 1200 | 0.036 | 12.5556 | 1698.8139 | боковое | 25270.0464 | 16 атм. | 25 атм. | 95 | Готов к эксплуактации | Внутренняя, 1/2 дюйма | 10 лет | Медь/Алюиминий | В комплекте | Водяной | Россия/Москва
ВКН.ЭКО.150.200.1300.6ТП.Б.RAL9016 | ВКН.ЭКО.150.200.1300.6ТП Конвектор Vitron напольный с естественной конвекцией (высота 150мм, ширина 200мм, длина 1300мм) (RAL9016 боковое подключение) | 6ТП | 150 | 200 | 1300 | 0.039 | 13.51 | 1840.3817 | боковое | 27092.985 | 16 атм. | 25 атм. | 95 | Готов к эксплуактации | Внутренняя, 1/2 дюйма | 10 лет | Медь/Алюиминий | В комплекте | Водяной | Россия/Москва
ВКН.ЭКО.150.200.1400.6ТП.Б.RAL9016 | ВКН.ЭКО.150.200.1400.6ТП Конвектор Vitron напольный с естественной конвекцией (высота 150мм, ширина 200мм, длина 1400мм) (RAL9016 боковое подключение) | 6ТП | 150 | 200 | 1400 | 0.042 | 14.4644 | 1981.9495 | боковое | 28899.6595 | 16 атм. | 25 атм. | 95 | Готов к эксплуактации | Внутренняя, 1/2 дюйма | 10 лет | Медь/Алюиминий | В комплекте | Водяной | Россия/Москва
ВКН.ЭКО.150.200.1500.6ТП.Б.RAL9016 | ВКН.ЭКО.150.200.1500.6ТП Конвектор Vitron напольный с естественной конвекцией (высота 150мм, ширина 200мм, длина 1500мм) (RAL9016 боковое подключение) | 6ТП | 150 | 200 | 1500 | 0.045 | 15.9464 | 2123.5173 | боковое | 30936.5874 | 16 атм. | 25 атм. | 95 | Готов к эксплуактации | Внутренняя, 1/2 дюйма | 10 лет | Медь/Алюиминий | В комплекте | Водяной | Россия/Москва
ВКН.ЭКО.150.200.1600.6ТП.Б.RAL9016 | ВКН.ЭКО.150.200.1600.6ТП Конвектор Vitron напольный с естественной конвекцией (высота 150мм, ширина 200мм, длина 1600мм) (RAL9016 боковое подключение) | 6ТП | 150 | 200 | 1600 | 0.048 | 16.9009 | 2265.0852 | боковое | 32759.5259 | 16 атм. | 25 атм. | 95 | Готов к эксплуактации | Внутренняя, 1/2 дюйма | 10 лет | Медь/Алюиминий | В комплекте | Водяной | Россия/Москва
ВКН.ЭКО.150.200.1700.6ТП.Б.RAL9016 | ВКН.ЭКО.150.200.1700.6ТП Конвектор Vitron напольный с естественной конвекцией (высота 150мм, ширина 200мм, длина 1700мм) (RAL9016 боковое подключение) | 6ТП | 150 | 200 | 1700 | 0.051 | 17.8553 | 2406.653 | боковое | 34566.2005 | 16 атм. | 25 атм. | 95 | Готов к эксплуактации | Внутренняя, 1/2 дюйма | 10 лет | Медь/Алюиминий | В комплекте | Водяной | Россия/Москва
ВКН.ЭКО.150.200.1800.6ТП.Б.RAL9016 | ВКН.ЭКО.150.200.1800.6ТП Конвектор Vitron напольный с естественной конвекцией (высота 150мм, ширина 200мм, длина 1800мм) (RAL9016 боковое подключение) | 6ТП | 150 | 200 | 1800 | 0.054 | 18.8097 | 2548.2208 | боковое | 36372.8751 | 16 атм. | 25 атм. | 95 | Готов к эксплуактации | Внутренняя, 1/2 дюйма | 10 лет | Медь/Алюиминий | В комплекте | Водяной | Россия/Москва
ВКН.ЭКО.150.200.1900.6ТП.Б.RAL9016 | ВКН.ЭКО.150.200.1900.6ТП Конвектор Vitron напольный с естественной конвекцией (высота 150мм, ширина 200мм, длина 1900мм) (RAL9016 боковое подключение) | 6ТП | 150 | 200 | 1900 | 0.057 | 19.7641 | 2689.7886 | боковое | 38195.8136 | 16 атм. | 25 атм. | 95 | Готов к эксплуактации | Внутренняя, 1/2 дюйма | 10 лет | Медь/Алюиминий | В комплекте | Водяной | Россия/Москва
ВКН.ЭКО.150.200.2000.6ТП.Б.RAL9016 | ВКН.ЭКО.150.200.2000.6ТП Конвектор Vitron напольный с естественной конвекцией (высота 150мм, ширина 200мм, длина 2000мм) (RAL9016 боковое подключение) | 6ТП | 150 | 200 | 2000 | 0.06 | 20.7185 | 2831.3564 | боковое | 40150.4825 | 16 атм. | 25 атм. | 95 | Готов к эксплуактации | Внутренняя, 1/2 дюйма | 10 лет | Медь/Алюиминий | В комплекте | Водяной | Россия/Москва
ВКН.ЭКО.150.200.2100.6ТП.Б.RAL9016 | ВКН.ЭКО.150.200.2100.6ТП Конвектор Vitron напольный с естественной конвекцией (высота 150мм, ширина 200мм, длина 2100мм) (RAL9016 боковое подключение) | 6ТП | 150 | 200 | 2100 | 0.063 | 21.6729 | 2972.9243 | боковое | 41957.1571 | 16 атм. | 25 атм. | 95 | Готов к эксплуактации | Внутренняя, 1/2 дюйма | 10 лет | Медь/Алюиминий | В комплекте | Водяной | Россия/Москва
ВКН.ЭКО.150.200.2200.6ТП.Б.RAL9016 | ВКН.ЭКО.150.200.2200.6ТП Конвектор Vitron напольный с естественной конвекцией (высота 150мм, ширина 200мм, длина 2200мм) (RAL9016 боковое подключение) | 6ТП | 150 | 200 | 2200 | 0.066 | 22.6273 | 3114.4921 | боковое | 43780.0957 | 16 атм. | 25 атм. | 95 | Готов к эксплуактации | Внутренняя, 1/2 дюйма | 10 лет | Медь/Алюиминий | В комплекте | Водяной | Россия/Москва
ВКН.ЭКО.150.200.2300.6ТП.Б.RAL9016 | ВКН.ЭКО.150.200.2300.6ТП Конвектор Vitron напольный с естественной конвекцией (высота 150мм, ширина 200мм, длина 2300мм) (RAL9016 боковое подключение) | 6ТП | 150 | 200 | 2300 | 0.069 | 23.5818 | 3256.0599 | боковое | 45586.7702 | 16 атм. | 25 атм. | 95 | Готов к эксплуактации | Внутренняя, 1/2 дюйма | 10 лет | Медь/Алюиминий | В комплекте | Водяной | Россия/Москва
ВКН.ЭКО.150.200.2400.6ТП.Б.RAL9016 | ВКН.ЭКО.150.200.2400.6ТП Конвектор Vitron напольный с естественной конвекцией (высота 150мм, ширина 200мм, длина 2400мм) (RAL9016 боковое подключение) | 6ТП | 150 | 200 | 2400 | 0.072 | 24.5362 | 3397.6277 | боковое | 47393.4448 | 16 атм. | 25 атм. | 95 | Готов к эксплуактации | Внутренняя, 1/2 дюйма | 10 лет | Медь/Алюиминий | В комплекте | Водяной | Россия/Москва
ВКН.ЭКО.150.200.2500.6ТП.Б.RAL9016 | ВКН.ЭКО.150.200.2500.6ТП Конвектор Vitron напольный с естественной конвекцией (высота 150мм, ширина 200мм, длина 2500мм) (RAL9016 боковое подключение) | 6ТП | 150 | 200 | 2500 | 0.075 | 26.0182 | 3539.1955 | боковое | 49553.6366 | 16 атм. | 25 атм. | 95 | Готов к эксплуактации | Внутренняя, 1/2 дюйма | 10 лет | Медь/Алюиминий | В комплекте | Водяной | Россия/Москва
ВКН.ЭКО.150.200.2600.6ТП.Б.RAL9016 | ВКН.ЭКО.150.200.2600.6ТП Конвектор Vitron напольный с естественной конвекцией (высота 150мм, ширина 200мм, длина 2600мм) (RAL9016 боковое подключение) | 6ТП | 150 | 200 | 2600 | 0.078 | 26.9726 | 3680.7634 | боковое | 51360.3112 | 16 атм. | 25 атм. | 95 | Готов к эксплуактации | Внутренняя, 1/2 дюйма | 10 лет | Медь/Алюиминий | В комплекте | Водяной | Россия/Москва
ВКН.ЭКО.150.200.2700.6ТП.Б.RAL9016 | ВКН.ЭКО.150.200.2700.6ТП Конвектор Vitron напольный с естественной конвекцией (высота 150мм, ширина 200мм, длина 2700мм) (RAL9016 боковое подключение) | 6ТП | 150 | 200 | 2700 | 0.081 | 27.927 | 3822.3312 | боковое | 53314.9801 | 16 атм. | 25 атм. | 95 | Готов к эксплуактации | Внутренняя, 1/2 дюйма | 10 лет | Медь/Алюиминий | В комплекте | Водяной | Россия/Москва
ВКН.ЭКО.150.200.2800.6ТП.Б.RAL9016 | ВКН.ЭКО.150.200.2800.6ТП Конвектор Vitron напольный с естественной конвекцией (высота 150мм, ширина 200мм, длина 2800мм) (RAL9016 боковое подключение) | 6ТП | 150 | 200 | 2800 | 0.084 | 28.8814 | 3963.899 | боковое | 55137.9187 | 16 атм. | 25 атм. | 95 | Готов к эксплуактации | Внутренняя, 1/2 дюйма | 10 лет | Медь/Алюиминий | В комплекте | Водяной | Россия/Москва
ВКН.ЭКО.150.200.2900.6ТП.Б.RAL9016 | ВКН.ЭКО.150.200.2900.6ТП Конвектор Vitron напольный с естественной конвекцией (высота 150мм, ширина 200мм, длина 2900мм) (RAL9016 боковое подключение) | 6ТП | 150 | 200 | 2900 | 0.087 | 29.8358 | 4105.4668 | боковое | 56944.5932 | 16 атм. | 25 атм. | 95 | Готов к эксплуактации | Внутренняя, 1/2 дюйма | 10 лет | Медь/Алюиминий | В комплекте | Водяной | Россия/Москва
ВКН.ЭКО.150.200.3000.6ТП.Б.RAL9016 | ВКН.ЭКО.150.200.3000.6ТП Конвектор Vitron напольный с естественной конвекцией (высота 150мм, ширина 200мм, длина 3000мм) (RAL9016 боковое подключение) | 6ТП | 150 | 200 | 3000 | 0.09 | 30.7903 | 4247.0347 | боковое | 58751.2678 | 16 атм. | 25 атм. | 95 | Готов к эксплуактации | Внутренняя, 1/2 дюйма | 10 лет | Медь/Алюиминий | В комплекте | Водяной | Россия/Москва
ВКН.ЭКО.150.200.600.6ТП.Б.RAL9016 | ВКН.ЭКО.150.200.600.6ТП Конвектор Vitron напольный с естественной конвекцией (высота 150мм, ширина 200мм, длина 600мм) (RAL9016 боковое подключение) | 6ТП | 150 | 200 | 600 | 0.018 | 6.8291 | 849.4069 | боковое | 14249.4767 | 16 атм. | 25 атм. | 95 | Готов к эксплуактации | Внутренняя, 1/2 дюйма | 10 лет | Медь/Алюиминий | В комплекте | Водяной | Россия/Москва
ВКН.ЭКО.150.200.700.6ТП.Б.RAL9016 | ВКН.ЭКО.150.200.700.6ТП Конвектор Vitron напольный с естественной конвекцией (высота 150мм, ширина 200мм, длина 700мм) (RAL9016 боковое подключение) | 6ТП | 150 | 200 | 700 | 0.021 | 7.7835 | 990.9748 | боковое | 16072.4152 | 16 атм. | 25 атм. | 95 | Готов к эксплуактации | Внутренняя, 1/2 дюйма | 10 лет | Медь/Алюиминий | В комплекте | Водяной | Россия/Москва
ВКН.ЭКО.150.200.800.6ТП.Б.RAL9016 | ВКН.ЭКО.150.200.800.6ТП Конвектор Vitron напольный с естественной конвекцией (высота 150мм, ширина 200мм, длина 800мм) (RAL9016 боковое подключение) | 6ТП | 150 | 200 | 800 | 0.024 | 8.7379 | 1132.5426 | боковое | 17879.0898 | 16 атм. | 25 атм. | 95 | Готов к эксплуактации | Внутренняя, 1/2 дюйма | 10 лет | Медь/Алюиминий | В комплекте | Водяной | Россия/Москва
ВКН.ЭКО.150.200.900.6ТП.Б.RAL9016 | ВКН.ЭКО.150.200.900.6ТП Конвектор Vitron напольный с естественной конвекцией (высота 150мм, ширина 200мм, длина 900мм) (RAL9016 боковое подключение) | 6ТП | 150 | 200 | 900 | 0.027 | 9.6924 | 1274.1104 | боковое | 19685.7644 | 16 атм. | 25 атм. | 95 | Готов к эксплуактации | Внутренняя, 1/2 дюйма | 10 лет | Медь/Алюиминий | В комплекте | Водяной | Россия/Москва
ВКН.ЭКО.150.250.1000.8ТП.Б.RAL9016 | ВКН.ЭКО.150.250.1000.8ТП Конвектор Vitron напольный с естественной конвекцией (высота 150мм, ширина 250мм, длина 1000мм) (RAL9016 боковое подключение) | 8ТП | 150 | 250 | 1000 | 0.0375 | 12.441 | 1934.1265 | боковое | 26417.249 | 16 атм. | 25 атм. | 95 | Готов к эксплуактации | Внутренняя, 1/2 дюйма | 10 лет | Медь/Алюиминий | В комплекте | Водяной | Россия/Москва
ВКН.ЭКО.150.250.1100.8ТП.Б.RAL9016 | ВКН.ЭКО.150.250.1100.8ТП Конвектор Vitron напольный с естественной конвекцией (высота 150мм, ширина 250мм, длина 1100мм) (RAL9016 боковое подключение) | 8ТП | 150 | 250 | 1100 | 0.04125 | 13.5688 | 2127.5391 | боковое | 28687.7973 | 16 атм. | 25 атм. | 95 | Готов к эксплуактации | Внутренняя, 1/2 дюйма | 10 лет | Медь/Алюиминий | В комплекте | Водяной | Россия/Москва
ВКН.ЭКО.150.250.1200.8ТП.Б.RAL9016 | ВКН.ЭКО.150.250.1200.8ТП Конвектор Vitron напольный с естественной конвекцией (высота 150мм, ширина 250мм, длина 1200мм) (RAL9016 боковое подключение) | 8ТП | 150 | 250 | 1200 | 0.045 | 14.6966 | 2320.9518 | боковое | 31148.5381 | 16 атм. | 25 атм. | 95 | Готов к эксплуактации | Внутренняя, 1/2 дюйма | 10 лет | Медь/Алюиминий | В комплекте | Водяной | Россия/Москва
ВКН.ЭКО.150.250.1300.8ТП.Б.RAL9016 | ВКН.ЭКО.150.250.1300.8ТП Конвектор Vitron напольный с естественной конвекцией (высота 150мм, ширина 250мм, длина 1300мм) (RAL9016 боковое подключение) | 8ТП | 150 | 250 | 1300 | 0.04875 | 15.8245 | 2514.3644 | боковое | 33435.3505 | 16 атм. | 25 атм. | 95 | Готов к эксплуактации | Внутренняя, 1/2 дюйма | 10 лет | Медь/Алюиминий | В комплекте | Водяной | Россия/Москва
ВКН.ЭКО.150.250.1400.8ТП.Б.RAL9016 | ВКН.ЭКО.150.250.1400.8ТП Конвектор Vitron напольный с естественной конвекцией (высота 150мм, ширина 250мм, длина 1400мм) (RAL9016 боковое подключение) | 8ТП | 150 | 250 | 1400 | 0.0525 | 16.9523 | 2707.7771 | боковое | 35705.8988 | 16 атм. | 25 атм. | 95 | Готов к эксплуактации | Внутренняя, 1/2 дюйма | 10 лет | Медь/Алюиминий | В комплекте | Водяной | Россия/Москва
ВКН.ЭКО.150.250.1500.8ТП.Б.RAL9016 | ВКН.ЭКО.150.250.1500.8ТП Конвектор Vitron напольный с естественной конвекцией (высота 150мм, ширина 250мм, длина 1500мм) (RAL9016 боковое подключение) | 8ТП | 150 | 250 | 1500 | 0.05625 | 18.72 | 2901.1897 | боковое | 38209.3754 | 16 атм. | 25 атм. | 95 | Готов к эксплуактации | Внутренняя, 1/2 дюйма | 10 лет | Медь/Алюиминий | В комплекте | Водяной | Россия/Москва
ВКН.ЭКО.150.250.1600.8ТП.Б.RAL9016 | ВКН.ЭКО.150.250.1600.8ТП Конвектор Vitron напольный с естественной конвекцией (высота 150мм, ширина 250мм, длина 1600мм) (RAL9016 боковое подключение) | 8ТП | 150 | 250 | 1600 | 0.06 | 19.8478 | 3094.6024 | боковое | 40496.1878 | 16 атм. | 25 атм. | 95 | Готов к эксплуактации | Внутренняя, 1/2 дюйма | 10 лет | Медь/Алюиминий | В комплекте | Водяной | Россия/Москва
ВКН.ЭКО.150.250.1700.8ТП.Б.RAL9016 | ВКН.ЭКО.150.250.1700.8ТП Конвектор Vitron напольный с естественной конвекцией (высота 150мм, ширина 250мм, длина 1700мм) (RAL9016 боковое подключение) | 8ТП | 150 | 250 | 1700 | 0.06375 | 20.9756 | 3288.015 | боковое | 42766.7361 | 16 атм. | 25 атм. | 95 | Готов к эксплуактации | Внутренняя, 1/2 дюйма | 10 лет | Медь/Алюиминий | В комплекте | Водяной | Россия/Москва
ВКН.ЭКО.150.250.1800.8ТП.Б.RAL9016 | ВКН.ЭКО.150.250.1800.8ТП Конвектор Vitron напольный с естественной конвекцией (высота 150мм, ширина 250мм, длина 1800мм) (RAL9016 боковое подключение) | 8ТП | 150 | 250 | 1800 | 0.0675 | 22.1035 | 3481.4277 | боковое | 45037.2844 | 16 атм. | 25 атм. | 95 | Готов к эксплуактации | Внутренняя, 1/2 дюйма | 10 лет | Медь/Алюиминий | В комплекте | Водяной | Россия/Москва
ВКН.ЭКО.150.250.1900.8ТП.Б.RAL9016 | ВКН.ЭКО.150.250.1900.8ТП Конвектор Vitron напольный с естественной конвекцией (высота 150мм, ширина 250мм, длина 1900мм) (RAL9016 боковое подключение) | 8ТП | 150 | 250 | 1900 | 0.07125 | 23.2313 | 3674.8403 | боковое | 47324.0968 | 16 атм. | 25 атм. | 95 | Готов к эксплуактации | Внутренняя, 1/2 дюйма | 10 лет | Медь/Алюиминий | В комплекте | Водяной | Россия/Москва
ВКН.ЭКО.150.250.2000.8ТП.Б.RAL9016 | ВКН.ЭКО.150.250.2000.8ТП Конвектор Vitron напольный с естественной конвекцией (высота 150мм, ширина 250мм, длина 2000мм) (RAL9016 боковое подключение) | 8ТП | 150 | 250 | 2000 | 0.075 | 24.3591 | 3868.253 | боковое | 49784.8376 | 16 атм. | 25 атм. | 95 | Готов к эксплуактации | Внутренняя, 1/2 дюйма | 10 лет | Медь/Алюиминий | В комплекте | Водяной | Россия/Москва
ВКН.ЭКО.150.250.2100.8ТП.Б.RAL9016 | ВКН.ЭКО.150.250.2100.8ТП Конвектор Vitron напольный с естественной конвекцией (высота 150мм, ширина 250мм, длина 2100мм) (RAL9016 боковое подключение) | 8ТП | 150 | 250 | 2100 | 0.07875 | 25.487 | 4061.6656 | боковое | 52055.3859 | 16 атм. | 25 атм. | 95 | Готов к эксплуактации | Внутренняя, 1/2 дюйма | 10 лет | Медь/Алюиминий | В комплекте | Водяной | Россия/Москва
ВКН.ЭКО.150.250.2200.8ТП.Б.RAL9016 | ВКН.ЭКО.150.250.2200.8ТП Конвектор Vitron напольный с естественной конвекцией (высота 150мм, ширина 250мм, длина 2200мм) (RAL9016 боковое подключение) | 8ТП | 150 | 250 | 2200 | 0.0825 | 26.6148 | 4255.0783 | боковое | 54342.1983 | 16 атм. | 25 атм. | 95 | Готов к эксплуактации | Внутренняя, 1/2 дюйма | 10 лет | Медь/Алюиминий | В комплекте | Водяной | Россия/Москва
ВКН.ЭКО.150.250.2300.8ТП.Б.RAL9016 | ВКН.ЭКО.150.250.2300.8ТП Конвектор Vitron напольный с естественной конвекцией (высота 150мм, ширина 250мм, длина 2300мм) (RAL9016 боковое подключение) | 8ТП | 150 | 250 | 2300 | 0.08625 | 27.7426 | 4448.4909 | боковое | 56612.7466 | 16 атм. | 25 атм. | 95 | Готов к эксплуактации | Внутренняя, 1/2 дюйма | 10 лет | Медь/Алюиминий | В комплекте | Водяной | Россия/Москва
ВКН.ЭКО.150.250.2400.8ТП.Б.RAL9016 | ВКН.ЭКО.150.250.2400.8ТП Конвектор Vitron напольный с естественной конвекцией (высота 150мм, ширина 250мм, длина 2400мм) (RAL9016 боковое подключение) | 8ТП | 150 | 250 | 2400 | 0.09 | 28.8705 | 4641.9036 | боковое | 58883.2949 | 16 атм. | 25 атм. | 95 | Готов к эксплуактации | Внутренняя, 1/2 дюйма | 10 лет | Медь/Алюиминий | В комплекте | Водяной | Россия/Москва
ВКН.ЭКО.150.250.2500.8ТП.Б.RAL9016 | ВКН.ЭКО.150.250.2500.8ТП Конвектор Vitron напольный с естественной конвекцией (высота 150мм, ширина 250мм, длина 2500мм) (RAL9016 боковое подключение) | 8ТП | 150 | 250 | 2500 | 0.09375 | 30.6382 | 4835.3162 | боковое | 61510.0356 | 16 атм. | 25 атм. | 95 | Готов к эксплуактации | Внутренняя, 1/2 дюйма | 10 лет | Медь/Алюиминий | В комплекте | Водяной | Россия/Москва
ВКН.ЭКО.150.250.2600.8ТП.Б.RAL9016 | ВКН.ЭКО.150.250.2600.8ТП Конвектор Vitron напольный с естественной конвекцией (высота 150мм, ширина 250мм, длина 2600мм) (RAL9016 боковое подключение) | 8ТП | 150 | 250 | 2600 | 0.0975 | 31.766 | 5028.7289 | боковое | 63780.5839 | 16 атм. | 25 атм. | 95 | Готов к эксплуактации | Внутренняя, 1/2 дюйма | 10 лет | Медь/Алюиминий | В комплекте | Водяной | Россия/Москва
ВКН.ЭКО.150.250.2700.8ТП.Б.RAL9016 | ВКН.ЭКО.150.250.2700.8ТП Конвектор Vitron напольный с естественной конвекцией (высота 150мм, ширина 250мм, длина 2700мм) (RAL9016 боковое подключение) | 8ТП | 150 | 250 | 2700 | 0.10125 | 32.8938 | 5222.1415 | боковое | 66241.3247 | 16 атм. | 25 атм. | 95 | Готов к эксплуактации | Внутренняя, 1/2 дюйма | 10 лет | Медь/Алюиминий | В комплекте | Водяной | Россия/Москва
ВКН.ЭКО.150.250.2800.8ТП.Б.RAL9016 | ВКН.ЭКО.150.250.2800.8ТП Конвектор Vitron напольный с естественной конвекцией (высота 150мм, ширина 250мм, длина 2800мм) (RAL9016 боковое подключение) | 8ТП | 150 | 250 | 2800 | 0.105 | 34.0217 | 5415.5542 | боковое | 68528.1371 | 16 атм. | 25 атм. | 95 | Готов к эксплуактации | Внутренняя, 1/2 дюйма | 10 лет | Медь/Алюиминий | В комплекте | Водяной | Россия/Москва
ВКН.ЭКО.150.250.2900.8ТП.Б.RAL9016 | ВКН.ЭКО.150.250.2900.8ТП Конвектор Vitron напольный с естественной конвекцией (высота 150мм, ширина 250мм, длина 2900мм) (RAL9016 боковое подключение) | 8ТП | 150 | 250 | 2900 | 0.10875 | 35.1495 | 5608.9668 | боковое | 70798.6854 | 16 атм. | 25 атм. | 95 | Готов к эксплуактации | Внутренняя, 1/2 дюйма | 10 лет | Медь/Алюиминий | В комплекте | Водяной | Россия/Москва
ВКН.ЭКО.150.250.3000.8ТП.Б.RAL9016 | ВКН.ЭКО.150.250.3000.8ТП Конвектор Vitron напольный с естественной конвекцией (высота 150мм, ширина 250мм, длина 3000мм) (RAL9016 боковое подключение) | 8ТП | 150 | 250 | 3000 | 0.1125 | 36.2773 | 5802.3795 | боковое | 73069.2338 | 16 атм. | 25 атм. | 95 | Готов к эксплуактации | Внутренняя, 1/2 дюйма | 10 лет | Медь/Алюиминий | В комплекте | Водяной | Россия/Москва
ВКН.ЭКО.150.250.600.8ТП.Б.RAL9016 | ВКН.ЭКО.150.250.600.8ТП Конвектор Vitron напольный с естественной конвекцией (высота 150мм, ширина 250мм, длина 600мм) (RAL9016 боковое подключение) | 8ТП | 150 | 250 | 600 | 0.0225 | 7.9296 | 1160.4759 | боковое | 17302.5276 | 16 атм. | 25 атм. | 95 | Готов к эксплуактации | Внутренняя, 1/2 дюйма | 10 лет | Медь/Алюиминий | В комплекте | Водяной | Россия/Москва
ВКН.ЭКО.150.250.700.8ТП.Б.RAL9016 | ВКН.ЭКО.150.250.700.8ТП Конвектор Vitron напольный с естественной конвекцией (высота 150мм, ширина 250мм, длина 700мм) (RAL9016 боковое подключение) | 8ТП | 150 | 250 | 700 | 0.02625 | 9.0575 | 1353.8885 | боковое | 19589.3399 | 16 атм. | 25 атм. | 95 | Готов к эксплуактации | Внутренняя, 1/2 дюйма | 10 лет | Медь/Алюиминий | В комплекте | Водяной | Россия/Москва
ВКН.ЭКО.150.250.800.8ТП.Б.RAL9016 | ВКН.ЭКО.150.250.800.8ТП Конвектор Vitron напольный с естественной конвекцией (высота 150мм, ширина 250мм, длина 800мм) (RAL9016 боковое подключение) | 8ТП | 150 | 250 | 800 | 0.03 | 10.1853 | 1547.3012 | боковое | 21859.8883 | 16 атм. | 25 атм. | 95 | Готов к эксплуактации | Внутренняя, 1/2 дюйма | 10 лет | Медь/Алюиминий | В комплекте | Водяной | Россия/Москва
ВКН.ЭКО.150.250.900.8ТП.Б.RAL9016 | ВКН.ЭКО.150.250.900.8ТП Конвектор Vitron напольный с естественной конвекцией (высота 150мм, ширина 250мм, длина 900мм) (RAL9016 боковое подключение) | 8ТП | 150 | 250 | 900 | 0.03375 | 11.3131 | 1740.7138 | боковое | 24130.4366 | 16 атм. | 25 атм. | 95 | Готов к эксплуактации | Внутренняя, 1/2 дюйма | 10 лет | Медь/Алюиминий | В комплекте | Водяной | Россия/Москва
ВКН.ЭКО.100.150.1100.2ТГ.Н.RAL9016 | ВКН.ЭКО.100.150.1100.2ТГ Конвектор Vitron напольный с естественной конвекцией (высота 100мм, ширина 150мм, длина 1100мм) (RAL9016нижнее подключение) | 2ТГ | 100 | 150 | 1100 | 0.0165 | 6.9854 | 600.5908 | нижнее | 12721.5875 | 16 атм. | 25 атм. | 95 | Готов к эксплуактации | Внутренняя, 1/2 дюйма | 10 лет | Медь/Алюиминий | В комплекте | Водяной | Россия/Москва
ВКН.ЭКО.100.150.1200.2ТГ.Н.RAL9016 | ВКН.ЭКО.100.150.1200.2ТГ Конвектор Vitron напольный с естественной конвекцией (высота 100мм, ширина 150мм, длина 1200мм) (RAL9016нижнее подключение) | 2ТГ | 100 | 150 | 1200 | 0.018 | 7.5128 | 655.1899 | нижнее | 13653.4125 | 16 атм. | 25 атм. | 95 | Готов к эксплуактации | Внутренняя, 1/2 дюйма | 10 лет | Медь/Алюиминий | В комплекте | Водяной | Россия/Москва
ВКН.ЭКО.100.150.1300.2ТГ.Н.RAL9016 | ВКН.ЭКО.100.150.1300.2ТГ Конвектор Vitron напольный с естественной конвекцией (высота 100мм, ширина 150мм, длина 1300мм) (RAL9016нижнее подключение) | 2ТГ | 100 | 150 | 1300 | 0.0195 | 8.0403 | 709.7891 | нижнее | 14548.6125 | 16 атм. | 25 атм. | 95 | Готов к эксплуактации | Внутренняя, 1/2 дюйма | 10 лет | Медь/Алюиминий | В комплекте | Водяной | Россия/Москва
ВКН.ЭКО.100.150.1400.2ТГ.Н.RAL9016 | ВКН.ЭКО.100.150.1400.2ТГ Конвектор Vitron напольный с естественной конвекцией (высота 100мм, ширина 150мм, длина 1400мм) (RAL9016нижнее подключение) | 2ТГ | 100 | 150 | 1400 | 0.021 | 8.5677 | 764.3882 | нижнее | 15427.5375 | 16 атм. | 25 атм. | 95 | Готов к эксплуактации | Внутренняя, 1/2 дюйма | 10 лет | Медь/Алюиминий | В комплекте | Водяной | Россия/Москва
ВКН.ЭКО.100.150.1500.2ТГ.Н.RAL9016 | ВКН.ЭКО.100.150.1500.2ТГ Конвектор Vitron напольный с естественной конвекцией (высота 100мм, ширина 150мм, длина 1500мм) (RAL9016нижнее подключение) | 2ТГ | 100 | 150 | 1500 | 0.0225 | 9.5105 | 818.9874 | нижнее | 16534.0375 | 16 атм. | 25 атм. | 95 | Готов к эксплуактации | Внутренняя, 1/2 дюйма | 10 лет | Медь/Алюиминий | В комплекте | Водяной | Россия/Москва
ВКН.ЭКО.100.150.1600.2ТГ.Н.RAL9016 | ВКН.ЭКО.100.150.1600.2ТГ Конвектор Vitron напольный с естественной конвекцией (высота 100мм, ширина 150мм, длина 1600мм) (RAL9016нижнее подключение) | 2ТГ | 100 | 150 | 1600 | 0.024 | 10.038 | 873.5866 | нижнее | 17429.2375 | 16 атм. | 25 атм. | 95 | Готов к эксплуактации | Внутренняя, 1/2 дюйма | 10 лет | Медь/Алюиминий | В комплекте | Водяной | Россия/Москва
ВКН.ЭКО.100.150.1700.2ТГ.Н.RAL9016 | ВКН.ЭКО.100.150.1700.2ТГ Конвектор Vitron напольный с естественной конвекцией (высота 100мм, ширина 150мм, длина 1700мм) (RAL9016нижнее подключение) | 2ТГ | 100 | 150 | 1700 | 0.0255 | 10.5654 | 928.1857 | нижнее | 18308.1625 | 16 атм. | 25 атм. | 95 | Готов к эксплуактации | Внутренняя, 1/2 дюйма | 10 лет | Медь/Алюиминий | В комплекте | Водяной | Россия/Москва
ВКН.ЭКО.100.150.1800.2ТГ.Н.RAL9016 | ВКН.ЭКО.100.150.1800.2ТГ Конвектор Vitron напольный с естественной конвекцией (высота 100мм, ширина 150мм, длина 1800мм) (RAL9016нижнее подключение) | 2ТГ | 100 | 150 | 1800 | 0.027 | 11.0929 | 982.7849 | нижнее | 19187.0875 | 16 атм. | 25 атм. | 95 | Готов к эксплуактации | Внутренняя, 1/2 дюйма | 10 лет | Медь/Алюиминий | В комплекте | Водяной | Россия/Москва
ВКН.ЭКО.100.150.1900.2ТГ.Н.RAL9016 | ВКН.ЭКО.100.150.1900.2ТГ Конвектор Vitron напольный с естественной конвекцией (высота 100мм, ширина 150мм, длина 1900мм) (RAL9016нижнее подключение) | 2ТГ | 100 | 150 | 1900 | 0.0285 | 11.6203 | 1037.384 | нижнее | 20082.275 | 16 атм. | 25 атм. | 95 | Готов к эксплуактации | Внутренняя, 1/2 дюйма | 10 лет | Медь/Алюиминий | В комплекте | Водяной | Россия/Москва
ВКН.ЭКО.100.150.2000.2ТГ.Н.RAL9016 | ВКН.ЭКО.100.150.2000.2ТГ Конвектор Vitron напольный с естественной конвекцией (высота 100мм, ширина 150мм, длина 2000мм) (RAL9016нижнее подключение) | 2ТГ | 100 | 150 | 2000 | 0.03 | 12.1478 | 1091.9832 | нижнее | 21014.1 | 16 атм. | 25 атм. | 95 | Готов к эксплуактации | Внутренняя, 1/2 дюйма | 10 лет | Медь/Алюиминий | В комплекте | Водяной | Россия/Москва
ВКН.ЭКО.100.150.2100.2ТГ.Н.RAL9016 | ВКН.ЭКО.100.150.2100.2ТГ Конвектор Vitron напольный с естественной конвекцией (высота 100мм, ширина 150мм, длина 2100мм) (RAL9016нижнее подключение) | 2ТГ | 100 | 150 | 2100 | 0.0315 | 12.6752 | 1146.5824 | нижнее | 21893.025 | 16 атм. | 25 атм. | 95 | Готов к эксплуактации | Внутренняя, 1/2 дюйма | 10 лет | Медь/Алюиминий | В комплекте | Водяной | Россия/Москва
ВКН.ЭКО.100.150.2200.2ТГ.Н.RAL9016 | ВКН.ЭКО.100.150.2200.2ТГ Конвектор Vitron напольный с естественной конвекцией (высота 100мм, ширина 150мм, длина 2200мм) (RAL9016нижнее подключение) | 2ТГ | 100 | 150 | 2200 | 0.033 | 13.2027 | 1201.1815 | нижнее | 22788.225 | 16 атм. | 25 атм. | 95 | Готов к эксплуактации | Внутренняя, 1/2 дюйма | 10 лет | Медь/Алюиминий | В комплекте | Водяной | Россия/Москва
ВКН.ЭКО.100.150.2300.2ТГ.Н.RAL9016 | ВКН.ЭКО.100.150.2300.2ТГ Конвектор Vitron напольный с естественной конвекцией (высота 100мм, ширина 150мм, длина 2300мм) (RAL9016нижнее подключение) | 2ТГ | 100 | 150 | 2300 | 0.0345 | 13.7301 | 1255.7807 | нижнее | 23667.15 | 16 атм. | 25 атм. | 95 | Готов к эксплуактации | Внутренняя, 1/2 дюйма | 10 лет | Медь/Алюиминий | В комплекте | Водяной | Россия/Москва
ВКН.ЭКО.100.150.2400.2ТГ.Н.RAL9016 | ВКН.ЭКО.100.150.2400.2ТГ Конвектор Vitron напольный с естественной конвекцией (высота 100мм, ширина 150мм, длина 2400мм) (RAL9016нижнее подключение) | 2ТГ | 100 | 150 | 2400 | 0.036 | 14.2576 | 1310.3798 | нижнее | 24546.075 | 16 атм. | 25 атм. | 95 | Готов к эксплуактации | Внутренняя, 1/2 дюйма | 10 лет | Медь/Алюиминий | В комплекте | Водяной | Россия/Москва
ВКН.ЭКО.100.150.2500.2ТГ.Н.RAL9016 | ВКН.ЭКО.100.150.2500.2ТГ Конвектор Vitron напольный с естественной конвекцией (высота 100мм, ширина 150мм, длина 2500мм) (RAL9016нижнее подключение) | 2ТГ | 100 | 150 | 2500 | 0.0375 | 15.2004 | 1364.979 | нижнее | 25775.8375 | 16 атм. | 25 атм. | 95 | Готов к эксплуактации | Внутренняя, 1/2 дюйма | 10 лет | Медь/Алюиминий | В комплекте | Водяной | Россия/Москва
ВКН.ЭКО.100.150.2600.2ТГ.Н.RAL9016 | ВКН.ЭКО.100.150.2600.2ТГ Конвектор Vitron напольный с естественной конвекцией (высота 100мм, ширина 150мм, длина 2600мм) (RAL9016нижнее подключение) | 2ТГ | 100 | 150 | 2600 | 0.039 | 15.7278 | 1419.5782 | нижнее | 26654.775 | 16 атм. | 25 атм. | 95 | Готов к эксплуактации | Внутренняя, 1/2 дюйма | 10 лет | Медь/Алюиминий | В комплекте | Водяной | Россия/Москва
ВКН.ЭКО.100.150.2700.2ТГ.Н.RAL9016 | ВКН.ЭКО.100.150.2700.2ТГ Конвектор Vitron напольный с естественной конвекцией (высота 100мм, ширина 150мм, длина 2700мм) (RAL9016нижнее подключение) | 2ТГ | 100 | 150 | 2700 | 0.0405 | 16.2553 | 1474.1773 | нижнее | 27586.6 | 16 атм. | 25 атм. | 95 | Готов к эксплуактации | Внутренняя, 1/2 дюйма | 10 лет | Медь/Алюиминий | В комплекте | Водяной | Россия/Москва
ВКН.ЭКО.100.150.2800.2ТГ.Н.RAL9016 | ВКН.ЭКО.100.150.2800.2ТГ Конвектор Vitron напольный с естественной конвекцией (высота 100мм, ширина 150мм, длина 2800мм) (RAL9016нижнее подключение) | 2ТГ | 100 | 150 | 2800 | 0.042 | 16.7827 | 1528.7765 | нижнее | 28481.7875 | 16 атм. | 25 атм. | 95 | Готов к эксплуактации | Внутренняя, 1/2 дюйма | 10 лет | Медь/Алюиминий | В комплекте | Водяной | Россия/Москва
ВКН.ЭКО.100.150.2900.2ТГ.Н.RAL9016 | ВКН.ЭКО.100.150.2900.2ТГ Конвектор Vitron напольный с естественной конвекцией (высота 100мм, ширина 150мм, длина 2900мм) (RAL9016нижнее подключение) | 2ТГ | 100 | 150 | 2900 | 0.0435 | 17.3102 | 1583.3756 | нижнее | 29360.7125 | 16 атм. | 25 атм. | 95 | Готов к эксплуактации | Внутренняя, 1/2 дюйма | 10 лет | Медь/Алюиминий | В комплекте | Водяной | Россия/Москва
ВКН.ЭКО.100.150.3000.2ТГ.Н.RAL9016 | ВКН.ЭКО.100.150.3000.2ТГ Конвектор Vitron напольный с естественной конвекцией (высота 100мм, ширина 150мм, длина 3000мм) (RAL9016нижнее подключение) | 2ТГ | 100 | 150 | 3000 | 0.045 | 17.8376 | 1637.9748 | нижнее | 30239.6375 | 16 атм. | 25 атм. | 95 | Готов к эксплуактации | Внутренняя, 1/2 дюйма | 10 лет | Медь/Алюиминий | В комплекте | Водяной | Россия/Москва
ВКН.ЭКО.100.150.600.2ТГ.Н.RAL9016 | ВКН.ЭКО.100.150.600.2ТГ Конвектор Vitron напольный с естественной конвекцией (высота 100мм, ширина 150мм, длина 600мм) (RAL9016нижнее подключение) | 2ТГ | 100 | 150 | 600 | 0.009 | 4.3481 | 327.595 | нижнее | 8294.425 | 16 атм. | 25 атм. | 95 | Готов к эксплуактации | Внутренняя, 1/2 дюйма | 10 лет | Медь/Алюиминий | В комплекте | Водяной | Россия/Москва
ВКН.ЭКО.100.150.700.2ТГ.Н.RAL9016 | ВКН.ЭКО.100.150.700.2ТГ Конвектор Vitron напольный с естественной конвекцией (высота 100мм, ширина 150мм, длина 700мм) (RAL9016нижнее подключение) | 2ТГ | 100 | 150 | 700 | 0.0105 | 4.8756 | 382.1941 | нижнее | 9189.625 | 16 атм. | 25 атм. | 95 | Готов к эксплуактации | Внутренняя, 1/2 дюйма | 10 лет | Медь/Алюиминий | В комплекте | Водяной | Россия/Москва
ВКН.ЭКО.100.150.800.2ТГ.Н.RAL9016 | ВКН.ЭКО.100.150.800.2ТГ Конвектор Vitron напольный с естественной конвекцией (высота 100мм, ширина 150мм, длина 800мм) (RAL9016нижнее подключение) | 2ТГ | 100 | 150 | 800 | 0.012 | 5.403 | 436.7933 | нижнее | 10068.55 | 16 атм. | 25 атм. | 95 | Готов к эксплуактации | Внутренняя, 1/2 дюйма | 10 лет | Медь/Алюиминий | В комплекте | Водяной | Россия/Москва
ВКН.ЭКО.100.150.900.2ТГ.Н.RAL9016 | ВКН.ЭКО.100.150.900.2ТГ Конвектор Vitron напольный с естественной конвекцией (высота 100мм, ширина 150мм, длина 900мм) (RAL9016нижнее подключение) | 2ТГ | 100 | 150 | 900 | 0.0135 | 5.9305 | 491.3924 | нижнее | 10947.475 | 16 атм. | 25 атм. | 95 | Готов к эксплуактации | Внутренняя, 1/2 дюйма | 10 лет | Медь/Алюиминий | В комплекте | Водяной | Россия/Москва
ВКН.ЭКО.100.200.1000.2ТГ.Н.RAL9016 | ВКН.ЭКО.100.200.1000.2ТГ Конвектор Vitron напольный с естественной конвекцией (высота 100мм, ширина 200мм, длина 1000мм) (RAL9016нижнее подключение) | 2ТГ | 100 | 200 | 1000 | 0.02 | 7.2967 | 600.5908 | нижнее | 13068.3625 | 16 атм. | 25 атм. | 95 | Готов к эксплуактации | Внутренняя, 1/2 дюйма | 10 лет | Медь/Алюиминий | В комплекте | Водяной | Россия/Москва
ВКН.ЭКО.100.200.1100.2ТГ.Н.RAL9016 | ВКН.ЭКО.100.200.1100.2ТГ Конвектор Vitron напольный с естественной конвекцией (высота 100мм, ширина 200мм, длина 1100мм) (RAL9016нижнее подключение) | 2ТГ | 100 | 200 | 1100 | 0.022 | 7.8723 | 660.6498 | нижнее | 14036.6875 | 16 атм. | 25 атм. | 95 | Готов к эксплуактации | Внутренняя, 1/2 дюйма | 10 лет | Медь/Алюиминий | В комплекте | Водяной | Россия/Москва
ВКН.ЭКО.100.200.1200.2ТГ.Н.RAL9016 | ВКН.ЭКО.100.200.1200.2ТГ Конвектор Vitron напольный с естественной конвекцией (высота 100мм, ширина 200мм, длина 1200мм) (RAL9016нижнее подключение) | 2ТГ | 100 | 200 | 1200 | 0.024 | 8.4479 | 720.7089 | нижнее | 15057.9125 | 16 атм. | 25 атм. | 95 | Готов к эксплуактации | Внутренняя, 1/2 дюйма | 10 лет | Медь/Алюиминий | В комплекте | Водяной | Россия/Москва
ВКН.ЭКО.100.200.1300.2ТГ.Н.RAL9016 | ВКН.ЭКО.100.200.1300.2ТГ Конвектор Vitron напольный с естественной конвекцией (высота 100мм, ширина 200мм, длина 1300мм) (RAL9016нижнее подключение) | 2ТГ | 100 | 200 | 1300 | 0.026 | 9.0236 | 780.768 | нижнее | 16042.5 | 16 атм. | 25 атм. | 95 | Готов к эксплуактации | Внутренняя, 1/2 дюйма | 10 лет | Медь/Алюиминий | В комплекте | Водяной | Россия/Москва
ВКН.ЭКО.100.200.1400.2ТГ.Н.RAL9016 | ВКН.ЭКО.100.200.1400.2ТГ Конвектор Vitron напольный с естественной конвекцией (высота 100мм, ширина 200мм, длина 1400мм) (RAL9016нижнее подключение) | 2ТГ | 100 | 200 | 1400 | 0.028 | 9.5992 | 840.8271 | нижнее | 17010.8125 | 16 атм. | 25 атм. | 95 | Готов к эксплуактации | Внутренняя, 1/2 дюйма | 10 лет | Медь/Алюиминий | В комплекте | Водяной | Россия/Москва
ВКН.ЭКО.100.200.1500.2ТГ.Н.RAL9016 | ВКН.ЭКО.100.200.1500.2ТГ Конвектор Vitron напольный с естественной конвекцией (высота 100мм, ширина 200мм, длина 1500мм) (RAL9016нижнее подключение) | 2ТГ | 100 | 200 | 1500 | 0.03 | 10.7024 | 900.8861 | нижнее | 18209.3875 | 16 атм. | 25 атм. | 95 | Готов к эксплуактации | Внутренняя, 1/2 дюйма | 10 лет | Медь/Алюиминий | В комплекте | Водяной | Россия/Москва
ВКН.ЭКО.100.200.1600.2ТГ.Н.RAL9016 | ВКН.ЭКО.100.200.1600.2ТГ Конвектор Vitron напольный с естественной конвекцией (высота 100мм, ширина 200мм, длина 1600мм) (RAL9016нижнее подключение) | 2ТГ | 100 | 200 | 1600 | 0.032 | 11.278 | 960.9452 | нижнее | 19193.975 | 16 атм. | 25 атм. | 95 | Готов к эксплуактации | Внутренняя, 1/2 дюйма | 10 лет | Медь/Алюиминий | В комплекте | Водяной | Россия/Москва
ВКН.ЭКО.100.200.1700.2ТГ.Н.RAL9016 | ВКН.ЭКО.100.200.1700.2ТГ Конвектор Vitron напольный с естественной конвекцией (высота 100мм, ширина 200мм, длина 1700мм) (RAL9016нижнее подключение) | 2ТГ | 100 | 200 | 1700 | 0.034 | 11.8537 | 1021.0043 | нижнее | 20162.3 | 16 атм. | 25 атм. | 95 | Готов к эксплуактации | Внутренняя, 1/2 дюйма | 10 лет | Медь/Алюиминий | В комплекте | Водяной | Россия/Москва
ВКН.ЭКО.100.200.1800.2ТГ.Н.RAL9016 | ВКН.ЭКО.100.200.1800.2ТГ Конвектор Vitron напольный с естественной конвекцией (высота 100мм, ширина 200мм, длина 1800мм) (RAL9016нижнее подключение) | 2ТГ | 100 | 200 | 1800 | 0.036 | 12.4293 | 1081.0634 | нижнее | 21130.625 | 16 атм. | 25 атм. | 95 | Готов к эксплуактации | Внутренняя, 1/2 дюйма | 10 лет | Медь/Алюиминий | В комплекте | Водяной | Россия/Москва
ВКН.ЭКО.100.200.1900.2ТГ.Н.RAL9016 | ВКН.ЭКО.100.200.1900.2ТГ Конвектор Vitron напольный с естественной конвекцией (высота 100мм, ширина 200мм, длина 1900мм) (RAL9016нижнее подключение) | 2ТГ | 100 | 200 | 1900 | 0.038 | 13.0049 | 1141.1224 | нижнее | 22115.2125 | 16 атм. | 25 атм. | 95 | Готов к эксплуактации | Внутренняя, 1/2 дюйма | 10 лет | Медь/Алюиминий | В комплекте | Водяной | Россия/Москва
ВКН.ЭКО.100.200.2000.2ТГ.Н.RAL9016 | ВКН.ЭКО.100.200.2000.2ТГ Конвектор Vitron напольный с естественной конвекцией (высота 100мм, ширина 200мм, длина 2000мм) (RAL9016нижнее подключение) | 2ТГ | 100 | 200 | 2000 | 0.04 | 13.5805 | 1201.1815 | нижнее | 23136.4375 | 16 атм. | 25 атм. | 95 | Готов к эксплуактации | Внутренняя, 1/2 дюйма | 10 лет | Медь/Алюиминий | В комплекте | Водяной | Россия/Москва
ВКН.ЭКО.100.200.2100.2ТГ.Н.RAL9016 | ВКН.ЭКО.100.200.2100.2ТГ Конвектор Vitron напольный с естественной конвекцией (высота 100мм, ширина 200мм, длина 2100мм) (RAL9016нижнее подключение) | 2ТГ | 100 | 200 | 2100 | 0.042 | 14.1562 | 1261.2406 | нижнее | 24104.75 | 16 атм. | 25 атм. | 95 | Готов к эксплуактации | Внутренняя, 1/2 дюйма | 10 лет | Медь/Алюиминий | В комплекте | Водяной | Россия/Москва
ВКН.ЭКО.100.200.2200.2ТГ.Н.RAL9016 | ВКН.ЭКО.100.200.2200.2ТГ Конвектор Vitron напольный с естественной конвекцией (высота 100мм, ширина 200мм, длина 2200мм) (RAL9016нижнее подключение) | 2ТГ | 100 | 200 | 2200 | 0.044 | 14.7318 | 1321.2997 | нижнее | 25089.3375 | 16 атм. | 25 атм. | 95 | Готов к эксплуактации | Внутренняя, 1/2 дюйма | 10 лет | Медь/Алюиминий | В комплекте | Водяной | Россия/Москва
ВКН.ЭКО.100.200.2300.2ТГ.Н.RAL9016 | ВКН.ЭКО.100.200.2300.2ТГ Конвектор Vitron напольный с естественной конвекцией (высота 100мм, ширина 200мм, длина 2300мм) (RAL9016нижнее подключение) | 2ТГ | 100 | 200 | 2300 | 0.046 | 15.3074 | 1381.3587 | нижнее | 26057.6625 | 16 атм. | 25 атм. | 95 | Готов к эксплуактации | Внутренняя, 1/2 дюйма | 10 лет | Медь/Алюиминий | В комплекте | Водяной | Россия/Москва
ВКН.ЭКО.100.200.2400.2ТГ.Н.RAL9016 | ВКН.ЭКО.100.200.2400.2ТГ Конвектор Vitron напольный с естественной конвекцией (высота 100мм, ширина 200мм, длина 2400мм) (RAL9016нижнее подключение) | 2ТГ | 100 | 200 | 2400 | 0.048 | 15.883 | 1441.4178 | нижнее | 27025.9875 | 16 атм. | 25 атм. | 95 | Готов к эксплуактации | Внутренняя, 1/2 дюйма | 10 лет | Медь/Алюиминий | В комплекте | Водяной | Россия/Москва
ВКН.ЭКО.100.200.2500.2ТГ.Н.RAL9016 | ВКН.ЭКО.100.200.2500.2ТГ Конвектор Vitron напольный с естественной конвекцией (высота 100мм, ширина 200мм, длина 2500мм) (RAL9016нижнее подключение) | 2ТГ | 100 | 200 | 2500 | 0.05 | 16.9863 | 1501.4769 | нижнее | 28347.825 | 16 атм. | 25 атм. | 95 | Готов к эксплуактации | Внутренняя, 1/2 дюйма | 10 лет | Медь/Алюиминий | В комплекте | Водяной | Россия/Москва
ВКН.ЭКО.100.200.2600.2ТГ.Н.RAL9016 | ВКН.ЭКО.100.200.2600.2ТГ Конвектор Vitron напольный с естественной конвекцией (высота 100мм, ширина 200мм, длина 2600мм) (RAL9016нижнее подключение) | 2ТГ | 100 | 200 | 2600 | 0.052 | 17.5619 | 1561.536 | нижнее | 29316.15 | 16 атм. | 25 атм. | 95 | Готов к эксплуактации | Внутренняя, 1/2 дюйма | 10 лет | Медь/Алюиминий | В комплекте | Водяной | Россия/Москва
ВКН.ЭКО.100.200.2700.2ТГ.Н.RAL9016 | ВКН.ЭКО.100.200.2700.2ТГ Конвектор Vitron напольный с естественной конвекцией (высота 100мм, ширина 200мм, длина 2700мм) (RAL9016нижнее подключение) | 2ТГ | 100 | 200 | 2700 | 0.054 | 18.1375 | 1621.5951 | нижнее | 30337.375 | 16 атм. | 25 атм. | 95 | Готов к эксплуактации | Внутренняя, 1/2 дюйма | 10 лет | Медь/Алюиминий | В комплекте | Водяной | Россия/Москва
ВКН.ЭКО.100.200.2800.2ТГ.Н.RAL9016 | ВКН.ЭКО.100.200.2800.2ТГ Конвектор Vitron напольный с естественной конвекцией (высота 100мм, ширина 200мм, длина 2800мм) (RAL9016нижнее подключение) | 2ТГ | 100 | 200 | 2800 | 0.056 | 18.7131 | 1681.6541 | нижнее | 31321.9625 | 16 атм. | 25 атм. | 95 | Готов к эксплуактации | Внутренняя, 1/2 дюйма | 10 лет | Медь/Алюиминий | В комплекте | Водяной | Россия/Москва
ВКН.ЭКО.100.200.2900.2ТГ.Н.RAL9016 | ВКН.ЭКО.100.200.2900.2ТГ Конвектор Vitron напольный с естественной конвекцией (высота 100мм, ширина 200мм, длина 2900мм) (RAL9016нижнее подключение) | 2ТГ | 100 | 200 | 2900 | 0.058 | 19.2888 | 1741.7132 | нижнее | 32290.275 | 16 атм. | 25 атм. | 95 | Готов к эксплуактации | Внутренняя, 1/2 дюйма | 10 лет | Медь/Алюиминий | В комплекте | Водяной | Россия/Москва
ВКН.ЭКО.100.200.3000.2ТГ.Н.RAL9016 | ВКН.ЭКО.100.200.3000.2ТГ Конвектор Vitron напольный с естественной конвекцией (высота 100мм, ширина 200мм, длина 3000мм) (RAL9016нижнее подключение) | 2ТГ | 100 | 200 | 3000 | 0.06 | 19.8644 | 1801.7723 | нижнее | 33258.6 | 16 атм. | 25 атм. | 95 | Готов к эксплуактации | Внутренняя, 1/2 дюйма | 10 лет | Медь/Алюиминий | В комплекте | Водяной | Россия/Москва
ВКН.ЭКО.100.200.600.2ТГ.Н.RAL9016 | ВКН.ЭКО.100.200.600.2ТГ Конвектор Vitron напольный с естественной конвекцией (высота 100мм, ширина 200мм, длина 600мм) (RAL9016нижнее подключение) | 2ТГ | 100 | 200 | 600 | 0.012 | 4.9942 | 360.3545 | нижнее | 12170.9 | 16 атм. | 25 атм. | 95 | Готов к эксплуактации | Внутренняя, 1/2 дюйма | 10 лет | Медь/Алюиминий | В комплекте | Водяной | Россия/Москва
ВКН.ЭКО.100.200.700.2ТГ.Н.RAL9016 | ВКН.ЭКО.100.200.700.2ТГ Конвектор Vitron напольный с естественной конвекцией (высота 100мм, ширина 200мм, длина 700мм) (RAL9016нижнее подключение) | 2ТГ | 100 | 200 | 700 | 0.014 | 5.5698 | 420.4135 | нижнее | 13619.3625 | 16 атм. | 25 атм. | 95 | Готов к эксплуактации | Внутренняя, 1/2 дюйма | 10 лет | Медь/Алюиминий | В комплекте | Водяной | Россия/Москва
ВКН.ЭКО.100.200.800.2ТГ.Н.RAL9016 | ВКН.ЭКО.100.200.800.2ТГ Конвектор Vitron напольный с естественной конвекцией (высота 100мм, ширина 200мм, длина 800мм) (RAL9016нижнее подключение) | 2ТГ | 100 | 200 | 800 | 0.016 | 6.1454 | 480.4726 | нижнее | 15051.55 | 16 атм. | 25 атм. | 95 | Готов к эксплуактации | Внутренняя, 1/2 дюйма | 10 лет | Медь/Алюиминий | В комплекте | Водяной | Россия/Москва
ВКН.ЭКО.100.200.900.2ТГ.Н.RAL9016 | ВКН.ЭКО.100.200.900.2ТГ Конвектор Vitron напольный с естественной конвекцией (высота 100мм, ширина 200мм, длина 900мм) (RAL9016нижнее подключение) | 2ТГ | 100 | 200 | 900 | 0.018 | 6.7211 | 540.5317 | нижнее | 16483.75 | 16 атм. | 25 атм. | 95 | Готов к эксплуактации | Внутренняя, 1/2 дюйма | 10 лет | Медь/Алюиминий | В комплекте | Водяной | Россия/Москва
ВКН.ЭКО.100.250.1000.4ТГ.Н.RAL9016 | ВКН.ЭКО.100.250.1000.4ТГ Конвектор Vitron напольный с естественной конвекцией (высота 100мм, ширина 250мм, длина 1000мм) (RAL9016нижнее подключение) | 4ТГ | 100 | 250 | 1000 | 0.025 | 9.0503 | 1031.5341 | нижнее | 17932.2125 | 16 атм. | 25 атм. | 95 | Готов к эксплуактации | Внутренняя, 1/2 дюйма | 10 лет | Медь/Алюиминий | В комплекте | Водяной | Россия/Москва
ВКН.ЭКО.100.250.1100.4ТГ.Н.RAL9016 | ВКН.ЭКО.100.250.1100.4ТГ Конвектор Vitron напольный с естественной конвекцией (высота 100мм, ширина 250мм, длина 1100мм) (RAL9016нижнее подключение) | 4ТГ | 100 | 250 | 1100 | 0.0275 | 9.7993 | 1134.6875 | нижнее | 19364.4125 | 16 атм. | 25 атм. | 95 | Готов к эксплуактации | Внутренняя, 1/2 дюйма | 10 лет | Медь/Алюиминий | В комплекте | Водяной | Россия/Москва
ВКН.ЭКО.100.250.1200.4ТГ.Н.RAL9016 | ВКН.ЭКО.100.250.1200.4ТГ Конвектор Vitron напольный с естественной конвекцией (высота 100мм, ширина 250мм, длина 1200мм) (RAL9016нижнее подключение) | 4ТГ | 100 | 250 | 1200 | 0.03 | 10.5484 | 1237.841 | нижнее | 20891.7 | 16 атм. | 25 атм. | 95 | Готов к эксплуактации | Внутренняя, 1/2 дюйма | 10 лет | Медь/Алюиминий | В комплекте | Водяной | Россия/Москва
ВКН.ЭКО.100.250.1300.4ТГ.Н.RAL9016 | ВКН.ЭКО.100.250.1300.4ТГ Конвектор Vitron напольный с естественной конвекцией (высота 100мм, ширина 250мм, длина 1300мм) (RAL9016нижнее подключение) | 4ТГ | 100 | 250 | 1300 | 0.0325 | 11.2974 | 1340.9944 | нижнее | 22340.1625 | 16 атм. | 25 атм. | 95 | Готов к эксплуактации | Внутренняя, 1/2 дюйма | 10 лет | Медь/Алюиминий | В комплекте | Водяной | Россия/Москва
ВКН.ЭКО.100.250.1400.4ТГ.Н.RAL9016 | ВКН.ЭКО.100.250.1400.4ТГ Конвектор Vitron напольный с естественной конвекцией (высота 100мм, ширина 250мм, длина 1400мм) (RAL9016нижнее подключение) | 4ТГ | 100 | 250 | 1400 | 0.035 | 12.0464 | 1444.1478 | нижнее | 23772.3625 | 16 атм. | 25 атм. | 95 | Готов к эксплуактации | Внутренняя, 1/2 дюйма | 10 лет | Медь/Алюиминий | В комплекте | Водяной | Россия/Москва
ВКН.ЭКО.100.250.1500.4ТГ.Н.RAL9016 | ВКН.ЭКО.100.250.1500.4ТГ Конвектор Vitron напольный с естественной конвекцией (высота 100мм, ширина 250мм, длина 1500мм) (RAL9016нижнее подключение) | 4ТГ | 100 | 250 | 1500 | 0.0375 | 13.4353 | 1547.3012 | нижнее | 25437.4875 | 16 атм. | 25 атм. | 95 | Готов к эксплуактации | Внутренняя, 1/2 дюйма | 10 лет | Медь/Алюиминий | В комплекте | Водяной | Россия/Москва
ВКН.ЭКО.100.250.1600.4ТГ.Н.RAL9016 | ВКН.ЭКО.100.250.1600.4ТГ Конвектор Vitron напольный с естественной конвекцией (высота 100мм, ширина 250мм, длина 1600мм) (RAL9016нижнее подключение) | 4ТГ | 100 | 250 | 1600 | 0.04 | 14.1844 | 1650.4546 | нижнее | 26885.9375 | 16 атм. | 25 атм. | 95 | Готов к эксплуактации | Внутренняя, 1/2 дюйма | 10 лет | Медь/Алюиминий | В комплекте | Водяной | Россия/Москва
ВКН.ЭКО.100.250.1700.4ТГ.Н.RAL9016 | ВКН.ЭКО.100.250.1700.4ТГ Конвектор Vitron напольный с естественной конвекцией (высота 100мм, ширина 250мм, длина 1700мм) (RAL9016нижнее подключение) | 4ТГ | 100 | 250 | 1700 | 0.0425 | 14.9334 | 1753.608 | нижнее | 28318.1375 | 16 атм. | 25 атм. | 95 | Готов к эксплуактации | Внутренняя, 1/2 дюйма | 10 лет | Медь/Алюиминий | В комплекте | Водяной | Россия/Москва
ВКН.ЭКО.100.250.1800.4ТГ.Н.RAL9016 | ВКН.ЭКО.100.250.1800.4ТГ Конвектор Vitron напольный с естественной конвекцией (высота 100мм, ширина 250мм, длина 1800мм) (RAL9016нижнее подключение) | 4ТГ | 100 | 250 | 1800 | 0.045 | 15.6825 | 1856.7614 | нижнее | 29750.3375 | 16 атм. | 25 атм. | 95 | Готов к эксплуактации | Внутренняя, 1/2 дюйма | 10 лет | Медь/Алюиминий | В комплекте | Водяной | Россия/Москва
ВКН.ЭКО.100.250.1900.4ТГ.Н.RAL9016 | ВКН.ЭКО.100.250.1900.4ТГ Конвектор Vitron напольный с естественной конвекцией (высота 100мм, ширина 250мм, длина 1900мм) (RAL9016нижнее подключение) | 4ТГ | 100 | 250 | 1900 | 0.0475 | 16.4315 | 1959.9148 | нижнее | 31198.8 | 16 атм. | 25 атм. | 95 | Готов к эксплуактации | Внутренняя, 1/2 дюйма | 10 лет | Медь/Алюиминий | В комплекте | Водяной | Россия/Москва
ВКН.ЭКО.100.250.2000.4ТГ.Н.RAL9016 | ВКН.ЭКО.100.250.2000.4ТГ Конвектор Vitron напольный с естественной конвекцией (высота 100мм, ширина 250мм, длина 2000мм) (RAL9016нижнее подключение) | 4ТГ | 100 | 250 | 2000 | 0.05 | 17.1806 | 2063.0683 | нижнее | 32726.0875 | 16 атм. | 25 атм. | 95 | Готов к эксплуактации | Внутренняя, 1/2 дюйма | 10 лет | Медь/Алюиминий | В комплекте | Водяной | Россия/Москва
ВКН.ЭКО.100.250.2100.4ТГ.Н.RAL9016 | ВКН.ЭКО.100.250.2100.4ТГ Конвектор Vitron напольный с естественной конвекцией (высота 100мм, ширина 250мм, длина 2100мм) (RAL9016нижнее подключение) | 4ТГ | 100 | 250 | 2100 | 0.0525 | 17.9296 | 2166.2217 | нижнее | 34158.2875 | 16 атм. | 25 атм. | 95 | Готов к эксплуактации | Внутренняя, 1/2 дюйма | 10 лет | Медь/Алюиминий | В комплекте | Водяной | Россия/Москва
ВКН.ЭКО.100.250.2200.4ТГ.Н.RAL9016 | ВКН.ЭКО.100.250.2200.4ТГ Конвектор Vitron напольный с естественной конвекцией (высота 100мм, ширина 250мм, длина 2200мм) (RAL9016нижнее подключение) | 4ТГ | 100 | 250 | 2200 | 0.055 | 18.6786 | 2269.3751 | нижнее | 35606.75 | 16 атм. | 25 атм. | 95 | Готов к эксплуактации | Внутренняя, 1/2 дюйма | 10 лет | Медь/Алюиминий | В комплекте | Водяной | Россия/Москва
ВКН.ЭКО.100.250.2300.4ТГ.Н.RAL9016 | ВКН.ЭКО.100.250.2300.4ТГ Конвектор Vitron напольный с естественной конвекцией (высота 100мм, ширина 250мм, длина 2300мм) (RAL9016нижнее подключение) | 4ТГ | 100 | 250 | 2300 | 0.0575 | 19.4277 | 2372.5285 | нижнее | 37038.9375 | 16 атм. | 25 атм. | 95 | Готов к эксплуактации | Внутренняя, 1/2 дюйма | 10 лет | Медь/Алюиминий | В комплекте | Водяной | Россия/Москва
ВКН.ЭКО.100.250.2400.4ТГ.Н.RAL9016 | ВКН.ЭКО.100.250.2400.4ТГ Конвектор Vitron напольный с естественной конвекцией (высота 100мм, ширина 250мм, длина 2400мм) (RAL9016нижнее подключение) | 4ТГ | 100 | 250 | 2400 | 0.06 | 20.1767 | 2475.6819 | нижнее | 38471.1375 | 16 атм. | 25 атм. | 95 | Готов к эксплуактации | Внутренняя, 1/2 дюйма | 10 лет | Медь/Алюиминий | В комплекте | Водяной | Россия/Москва
ВКН.ЭКО.100.250.2500.4ТГ.Н.RAL9016 | ВКН.ЭКО.100.250.2500.4ТГ Конвектор Vitron напольный с естественной конвекцией (высота 100мм, ширина 250мм, длина 2500мм) (RAL9016нижнее подключение) | 4ТГ | 100 | 250 | 2500 | 0.0625 | 21.5656 | 2578.8353 | нижнее | 40259.525 | 16 атм. | 25 атм. | 95 | Готов к эксплуактации | Внутренняя, 1/2 дюйма | 10 лет | Медь/Алюиминий | В комплекте | Водяной | Россия/Москва
ВКН.ЭКО.100.250.2600.4ТГ.Н.RAL9016 | ВКН.ЭКО.100.250.2600.4ТГ Конвектор Vitron напольный с естественной конвекцией (высота 100мм, ширина 250мм, длина 2600мм) (RAL9016нижнее подключение) | 4ТГ | 100 | 250 | 2600 | 0.065 | 22.3147 | 2681.9887 | нижнее | 41691.725 | 16 атм. | 25 атм. | 95 | Готов к эксплуактации | Внутренняя, 1/2 дюйма | 10 лет | Медь/Алюиминий | В комплекте | Водяной | Россия/Москва
ВКН.ЭКО.100.250.2700.4ТГ.Н.RAL9016 | ВКН.ЭКО.100.250.2700.4ТГ Конвектор Vitron напольный с естественной конвекцией (высота 100мм, ширина 250мм, длина 2700мм) (RAL9016нижнее подключение) | 4ТГ | 100 | 250 | 2700 | 0.0675 | 23.0637 | 2785.1422 | нижнее | 43219.0125 | 16 атм. | 25 атм. | 95 | Готов к эксплуактации | Внутренняя, 1/2 дюйма | 10 лет | Медь/Алюиминий | В комплекте | Водяной | Россия/Москва
ВКН.ЭКО.100.250.2800.4ТГ.Н.RAL9016 | ВКН.ЭКО.100.250.2800.4ТГ Конвектор Vitron напольный с естественной конвекцией (высота 100мм, ширина 250мм, длина 2800мм) (RAL9016нижнее подключение) | 4ТГ | 100 | 250 | 2800 | 0.07 | 23.8128 | 2888.2956 | нижнее | 44667.475 | 16 атм. | 25 атм. | 95 | Готов к эксплуактации | Внутренняя, 1/2 дюйма | 10 лет | Медь/Алюиминий | В комплекте | Водяной | Россия/Москва
ВКН.ЭКО.100.250.2900.4ТГ.Н.RAL9016 | ВКН.ЭКО.100.250.2900.4ТГ Конвектор Vitron напольный с естественной конвекцией (высота 100мм, ширина 250мм, длина 2900мм) (RAL9016нижнее подключение) | 4ТГ | 100 | 250 | 2900 | 0.0725 | 24.5618 | 2991.449 | нижнее | 46099.675 | 16 атм. | 25 атм. | 95 | Готов к эксплуактации | Внутренняя, 1/2 дюйма | 10 лет | Медь/Алюиминий | В комплекте | Водяной | Россия/Москва
ВКН.ЭКО.100.250.3000.4ТГ.Н.RAL9016 | ВКН.ЭКО.100.250.3000.4ТГ Конвектор Vitron напольный с естественной конвекцией (высота 100мм, ширина 250мм, длина 3000мм) (RAL9016нижнее подключение) | 4ТГ | 100 | 250 | 3000 | 0.075 | 25.3108 | 3094.6024 | нижнее | 47531.875 | 16 атм. | 25 атм. | 95 | Готов к эксплуактации | Внутренняя, 1/2 дюйма | 10 лет | Медь/Алюиминий | В комплекте | Водяной | Россия/Москва
ВКН.ЭКО.100.250.600.4ТГ.Н.RAL9016 | ВКН.ЭКО.100.250.600.4ТГ Конвектор Vitron напольный с естественной конвекцией (высота 100мм, ширина 250мм, длина 600мм) (RAL9016нижнее подключение) | 4ТГ | 100 | 250 | 600 | 0.015 | 6.0541 | 618.9205 | нижнее | 12170.9 | 16 атм. | 25 атм. | 95 | Готов к эксплуактации | Внутренняя, 1/2 дюйма | 10 лет | Медь/Алюиминий | В комплекте | Водяной | Россия/Москва
ВКН.ЭКО.100.250.700.4ТГ.Н.RAL9016 | ВКН.ЭКО.100.250.700.4ТГ Конвектор Vitron напольный с естественной конвекцией (высота 100мм, ширина 250мм, длина 700мм) (RAL9016нижнее подключение) | 4ТГ | 100 | 250 | 700 | 0.0175 | 6.8031 | 722.0739 | нижнее | 13619.3625 | 16 атм. | 25 атм. | 95 | Готов к эксплуактации | Внутренняя, 1/2 дюйма | 10 лет | Медь/Алюиминий | В комплекте | Водяной | Россия/Москва
ВКН.ЭКО.100.250.800.4ТГ.Н.RAL9016 | ВКН.ЭКО.100.250.800.4ТГ Конвектор Vitron напольный с естественной конвекцией (высота 100мм, ширина 250мм, длина 800мм) (RAL9016нижнее подключение) | 4ТГ | 100 | 250 | 800 | 0.02 | 7.5522 | 825.2273 | нижнее | 15051.55 | 16 атм. | 25 атм. | 95 | Готов к эксплуактации | Внутренняя, 1/2 дюйма | 10 лет | Медь/Алюиминий | В комплекте | Водяной | Россия/Москва
ВКН.ЭКО.100.250.900.4ТГ.Н.RAL9016 | ВКН.ЭКО.100.250.900.4ТГ Конвектор Vitron напольный с естественной конвекцией (высота 100мм, ширина 250мм, длина 900мм) (RAL9016нижнее подключение) | 4ТГ | 100 | 250 | 900 | 0.0225 | 8.3012 | 928.3807 | нижнее | 16483.75 | 16 атм. | 25 атм. | 95 | Готов к эксплуактации | Внутренняя, 1/2 дюйма | 10 лет | Медь/Алюиминий | В комплекте | Водяной | Россия/Москва
ВКН.ЭКО.150.150.1000.4ТК.Н.RAL9016 | ВКН.ЭКО.150.150.1000.4ТК Конвектор Vitron напольный с естественной конвекцией (высота 150мм, ширина 150мм, длина 1000мм) (RAL9016нижнее подключение) | 4ТК | 150 | 150 | 1000 | 0.0225 | 8.8526 | 859.9368 | нижнее | 16578.7569 | 16 атм. | 25 атм. | 95 | Готов к эксплуактации | Внутренняя, 1/2 дюйма | 10 лет | Медь/Алюиминий | В комплекте | Водяной | Россия/Москва
ВКН.ЭКО.150.150.1100.4ТК.Н.RAL9016 | ВКН.ЭКО.150.150.1100.4ТК Конвектор Vitron напольный с естественной конвекцией (высота 150мм, ширина 150мм, длина 1100мм) (RAL9016нижнее подключение) | 4ТК | 150 | 150 | 1100 | 0.02475 | 9.6336 | 945.9304 | нижнее | 17921.5577 | 16 атм. | 25 атм. | 95 | Готов к эксплуактации | Внутренняя, 1/2 дюйма | 10 лет | Медь/Алюиминий | В комплекте | Водяной | Россия/Москва
ВКН.ЭКО.150.150.1200.4ТК.Н.RAL9016 | ВКН.ЭКО.150.150.1200.4ТК Конвектор Vitron напольный с естественной конвекцией (высота 150мм, ширина 150мм, длина 1200мм) (RAL9016нижнее подключение) | 4ТК | 150 | 150 | 1200 | 0.027 | 10.4146 | 1031.9241 | нижнее | 19359.4547 | 16 атм. | 25 атм. | 95 | Готов к эксплуактации | Внутренняя, 1/2 дюйма | 10 лет | Медь/Алюиминий | В комплекте | Водяной | Россия/Москва
ВКН.ЭКО.150.150.1300.4ТК.Н.RAL9016 | ВКН.ЭКО.150.150.1300.4ТК Конвектор Vitron напольный с естественной конвекцией (высота 150мм, ширина 150мм, длина 1300мм) (RAL9016нижнее подключение) | 4ТК | 150 | 150 | 1300 | 0.02925 | 11.1956 | 1117.9178 | нижнее | 20718.5195 | 16 атм. | 25 атм. | 95 | Готов к эксплуактации | Внутренняя, 1/2 дюйма | 10 лет | Медь/Алюиминий | В комплекте | Водяной | Россия/Москва
ВКН.ЭКО.150.150.1400.4ТК.Н.RAL9016 | ВКН.ЭКО.150.150.1400.4ТК Конвектор Vitron напольный с естественной конвекцией (высота 150мм, ширина 150мм, длина 1400мм) (RAL9016нижнее подключение) | 4ТК | 150 | 150 | 1400 | 0.0315 | 11.9766 | 1203.9115 | нижнее | 22061.3202 | 16 атм. | 25 атм. | 95 | Готов к эксплуактации | Внутренняя, 1/2 дюйма | 10 лет | Медь/Алюиминий | В комплекте | Водяной | Россия/Москва
ВКН.ЭКО.150.150.1500.4ТК.Н.RAL9016 | ВКН.ЭКО.150.150.1500.4ТК Конвектор Vitron напольный с естественной конвекцией (высота 150мм, ширина 150мм, длина 1500мм) (RAL9016нижнее подключение) | 4ТК | 150 | 150 | 1500 | 0.03375 | 13.1729 | 1289.9052 | нижнее | 23631.6993 | 16 атм. | 25 атм. | 95 | Готов к эксплуактации | Внутренняя, 1/2 дюйма | 10 лет | Медь/Алюиминий | В комплекте | Водяной | Россия/Москва
ВКН.ЭКО.150.150.1600.4ТК.Н.RAL9016 | ВКН.ЭКО.150.150.1600.4ТК Конвектор Vitron напольный с естественной конвекцией (высота 150мм, ширина 150мм, длина 1600мм) (RAL9016нижнее подключение) | 4ТК | 150 | 150 | 1600 | 0.036 | 13.9539 | 1375.8988 | нижнее | 24990.7641 | 16 атм. | 25 атм. | 95 | Готов к эксплуактации | Внутренняя, 1/2 дюйма | 10 лет | Медь/Алюиминий | В комплекте | Водяной | Россия/Москва
ВКН.ЭКО.150.150.1700.4ТК.Н.RAL9016 | ВКН.ЭКО.150.150.1700.4ТК Конвектор Vitron напольный с естественной конвекцией (высота 150мм, ширина 150мм, длина 1700мм) (RAL9016нижнее подключение) | 4ТК | 150 | 150 | 1700 | 0.03825 | 14.7349 | 1461.8925 | нижнее | 26333.5649 | 16 атм. | 25 атм. | 95 | Готов к эксплуактации | Внутренняя, 1/2 дюйма | 10 лет | Медь/Алюиминий | В комплекте | Водяной | Россия/Москва
ВКН.ЭКО.150.150.1800.4ТК.Н.RAL9016 | ВКН.ЭКО.150.150.1800.4ТК Конвектор Vitron напольный с естественной конвекцией (высота 150мм, ширина 150мм, длина 1800мм) (RAL9016нижнее подключение) | 4ТК | 150 | 150 | 1800 | 0.0405 | 15.5159 | 1547.8862 | нижнее | 27676.3657 | 16 атм. | 25 атм. | 95 | Готов к эксплуактации | Внутренняя, 1/2 дюйма | 10 лет | Медь/Алюиминий | В комплекте | Водяной | Россия/Москва
ВКН.ЭКО.150.150.1900.4ТК.Н.RAL9016 | ВКН.ЭКО.150.150.1900.4ТК Конвектор Vitron напольный с естественной конвекцией (высота 150мм, ширина 150мм, длина 1900мм) (RAL9016нижнее подключение) | 4ТК | 150 | 150 | 1900 | 0.04275 | 16.2969 | 1633.8799 | нижнее | 29035.4305 | 16 атм. | 25 атм. | 95 | Готов к эксплуактации | Внутренняя, 1/2 дюйма | 10 лет | Медь/Алюиминий | В комплекте | Водяной | Россия/Москва
ВКН.ЭКО.150.150.2000.4ТК.Н.RAL9016 | ВКН.ЭКО.150.150.2000.4ТК Конвектор Vitron напольный с естественной конвекцией (высота 150мм, ширина 150мм, длина 2000мм) (RAL9016нижнее подключение) | 4ТК | 150 | 150 | 2000 | 0.045 | 17.0779 | 1719.8735 | нижнее | 30473.3275 | 16 атм. | 25 атм. | 95 | Готов к эксплуактации | Внутренняя, 1/2 дюйма | 10 лет | Медь/Алюиминий | В комплекте | Водяной | Россия/Москва
ВКН.ЭКО.150.150.2100.4ТК.Н.RAL9016 | ВКН.ЭКО.150.150.2100.4ТК Конвектор Vitron напольный с естественной конвекцией (высота 150мм, ширина 150мм, длина 2100мм) (RAL9016нижнее подключение) | 4ТК | 150 | 150 | 2100 | 0.04725 | 17.8589 | 1805.8672 | нижнее | 31816.1283 | 16 атм. | 25 атм. | 95 | Готов к эксплуактации | Внутренняя, 1/2 дюйма | 10 лет | Медь/Алюиминий | В комплекте | Водяной | Россия/Москва
ВКН.ЭКО.150.150.2200.4ТК.Н.RAL9016 | ВКН.ЭКО.150.150.2200.4ТК Конвектор Vitron напольный с естественной конвекцией (высота 150мм, ширина 150мм, длина 2200мм) (RAL9016нижнее подключение) | 4ТК | 150 | 150 | 2200 | 0.0495 | 18.6399 | 1891.8609 | нижнее | 33175.193 | 16 атм. | 25 атм. | 95 | Готов к эксплуактации | Внутренняя, 1/2 дюйма | 10 лет | Медь/Алюиминий | В комплекте | Водяной | Россия/Москва
ВКН.ЭКО.150.150.2400.4ТК.Н.RAL9016 | ВКН.ЭКО.150.150.2400.4ТК Конвектор Vitron напольный с естественной конвекцией (высота 150мм, ширина 150мм, длина 2400мм) (RAL9016нижнее подключение) | 4ТК | 150 | 150 | 2400 | 0.054 | 20.2019 | 2063.8482 | нижнее | 35860.7946 | 16 атм. | 25 атм. | 95 | Готов к эксплуактации | Внутренняя, 1/2 дюйма | 10 лет | Медь/Алюиминий | В комплекте | Водяной | Россия/Москва
ВКН.ЭКО.150.150.2500.4ТК.Н.RAL9016 | ВКН.ЭКО.150.150.2500.4ТК Конвектор Vitron напольный с естественной конвекцией (высота 150мм, ширина 150мм, длина 2500мм) (RAL9016нижнее подключение) | 4ТК | 150 | 150 | 2500 | 0.05625 | 21.3982 | 2149.8419 | нижнее | 37554.4377 | 16 атм. | 25 атм. | 95 | Готов к эксплуактации | Внутренняя, 1/2 дюйма | 10 лет | Медь/Алюиминий | В комплекте | Водяной | Россия/Москва
ВКН.ЭКО.150.150.2600.4ТК.Н.RAL9016 | ВКН.ЭКО.150.150.2600.4ТК Конвектор Vitron напольный с естественной конвекцией (высота 150мм, ширина 150мм, длина 2600мм) (RAL9016нижнее подключение) | 4ТК | 150 | 150 | 2600 | 0.0585 | 22.1792 | 2235.8356 | нижнее | 38897.2385 | 16 атм. | 25 атм. | 95 | Готов к эксплуактации | Внутренняя, 1/2 дюйма | 10 лет | Медь/Алюиминий | В комплекте | Водяной | Россия/Москва
ВКН.ЭКО.150.150.2700.4ТК.Н.RAL9016 | ВКН.ЭКО.150.150.2700.4ТК Конвектор Vitron напольный с естественной конвекцией (высота 150мм, ширина 150мм, длина 2700мм) (RAL9016нижнее подключение) | 4ТК | 150 | 150 | 2700 | 0.06075 | 22.9602 | 2321.8293 | нижнее | 40335.1355 | 16 атм. | 25 атм. | 95 | Готов к эксплуактации | Внутренняя, 1/2 дюйма | 10 лет | Медь/Алюиминий | В комплекте | Водяной | Россия/Москва
ВКН.ЭКО.150.150.2800.4ТК.Н.RAL9016 | ВКН.ЭКО.150.150.2800.4ТК Конвектор Vitron напольный с естественной конвекцией (высота 150мм, ширина 150мм, длина 2800мм) (RAL9016нижнее подключение) | 4ТК | 150 | 150 | 2800 | 0.063 | 23.7412 | 2407.823 | нижнее | 41694.2003 | 16 атм. | 25 атм. | 95 | Готов к эксплуактации | Внутренняя, 1/2 дюйма | 10 лет | Медь/Алюиминий | В комплекте | Водяной | Россия/Москва
ВКН.ЭКО.150.150.2900.4ТК.Н.RAL9016 | ВКН.ЭКО.150.150.2900.4ТК Конвектор Vitron напольный с естественной конвекцией (высота 150мм, ширина 150мм, длина 2900мм) (RAL9016нижнее подключение) | 4ТК | 150 | 150 | 2900 | 0.06525 | 24.5222 | 2493.8166 | нижнее | 43037.0011 | 16 атм. | 25 атм. | 95 | Готов к эксплуактации | Внутренняя, 1/2 дюйма | 10 лет | Медь/Алюиминий | В комплекте | Водяной | Россия/Москва
ВКН.ЭКО.150.150.3000.4ТК.Н.RAL9016 | ВКН.ЭКО.150.150.3000.4ТК Конвектор Vitron напольный с естественной конвекцией (высота 150мм, ширина 150мм, длина 3000мм) (RAL9016нижнее подключение) | 4ТК | 150 | 150 | 3000 | 0.0675 | 25.3032 | 2579.8103 | нижнее | 44379.8018 | 16 атм. | 25 атм. | 95 | Готов к эксплуактации | Внутренняя, 1/2 дюйма | 10 лет | Медь/Алюиминий | В комплекте | Водяной | Россия/Москва
ВКН.ЭКО.150.150.600.4ТК.Н.RAL9016 | ВКН.ЭКО.150.150.600.4ТК Конвектор Vitron напольный с естественной конвекцией (высота 150мм, ширина 150мм, длина 600мм) (RAL9016нижнее подключение) | 4ТК | 150 | 150 | 600 | 0.0135 | 5.7286 | 515.9621 | нижнее | 11175.0257 | 16 атм. | 25 атм. | 95 | Готов к эксплуактации | Внутренняя, 1/2 дюйма | 10 лет | Медь/Алюиминий | В комплекте | Водяной | Россия/Москва
ВКН.ЭКО.150.150.700.4ТК.Н.RAL9016 | ВКН.ЭКО.150.150.700.4ТК Конвектор Vitron напольный с естественной конвекцией (высота 150мм, ширина 150мм, длина 700мм) (RAL9016нижнее подключение) | 4ТК | 150 | 150 | 700 | 0.01575 | 6.5096 | 601.9557 | нижнее | 12534.0905 | 16 атм. | 25 атм. | 95 | Готов к эксплуактации | Внутренняя, 1/2 дюйма | 10 лет | Медь/Алюиминий | В комплекте | Водяной | Россия/Москва
ВКН.ЭКО.150.150.800.4ТК.Н.RAL9016 | ВКН.ЭКО.150.150.800.4ТК Конвектор Vitron напольный с естественной конвекцией (высота 150мм, ширина 150мм, длина 800мм) (RAL9016нижнее подключение) | 4ТК | 150 | 150 | 800 | 0.018 | 7.2906 | 687.9494 | нижнее | 13876.8913 | 16 атм. | 25 атм. | 95 | Готов к эксплуактации | Внутренняя, 1/2 дюйма | 10 лет | Медь/Алюиминий | В комплекте | Водяной | Россия/Москва
ВКН.ЭКО.150.150.900.4ТК.Н.RAL9016 | ВКН.ЭКО.150.150.900.4ТК Конвектор Vitron напольный с естественной конвекцией (высота 150мм, ширина 150мм, длина 900мм) (RAL9016нижнее подключение) | 4ТК | 150 | 150 | 900 | 0.02025 | 8.0716 | 773.9431 | нижнее | 15219.6921 | 16 атм. | 25 атм. | 95 | Готов к эксплуактации | Внутренняя, 1/2 дюйма | 10 лет | Медь/Алюиминий | В комплекте | Водяной | Россия/Москва
ВКН.ЭКО.150.200.1000.6ТП.Н.RAL9016 | ВКН.ЭКО.150.200.1000.6ТП Конвектор Vitron напольный с естественной конвекцией (высота 150мм, ширина 200мм, длина 1000мм) (RAL9016нижнее подключение) | 6ТП | 150 | 200 | 1000 | 0.03 | 10.6468 | 1415.6782 | нижнее | 21508.7029 | 16 атм. | 25 атм. | 95 | Готов к эксплуактации | Внутренняя, 1/2 дюйма | 10 лет | Медь/Алюиминий | В комплекте | Водяной | Россия/Москва
ВКН.ЭКО.150.200.1100.6ТП.Н.RAL9016 | ВКН.ЭКО.150.200.1100.6ТП Конвектор Vitron напольный с естественной конвекцией (высота 150мм, ширина 200мм, длина 1100мм) (RAL9016нижнее подключение) | 6ТП | 150 | 200 | 1100 | 0.033 | 11.6012 | 1557.246 | нижнее | 23315.3775 | 16 атм. | 25 атм. | 95 | Готов к эксплуактации | Внутренняя, 1/2 дюйма | 10 лет | Медь/Алюиминий | В комплекте | Водяной | Россия/Москва
ВКН.ЭКО.150.200.1200.6ТП.Н.RAL9016 | ВКН.ЭКО.150.200.1200.6ТП Конвектор Vitron напольный с естественной конвекцией (высота 150мм, ширина 200мм, длина 1200мм) (RAL9016нижнее подключение) | 6ТП | 150 | 200 | 1200 | 0.036 | 12.5556 | 1698.8139 | нижнее | 25270.0464 | 16 атм. | 25 атм. | 95 | Готов к эксплуактации | Внутренняя, 1/2 дюйма | 10 лет | Медь/Алюиминий | В комплекте | Водяной | Россия/Москва
ВКН.ЭКО.150.200.1300.6ТП.Н.RAL9016 | ВКН.ЭКО.150.200.1300.6ТП Конвектор Vitron напольный с естественной конвекцией (высота 150мм, ширина 200мм, длина 1300мм) (RAL9016нижнее подключение) | 6ТП | 150 | 200 | 1300 | 0.039 | 13.51 | 1840.3817 | нижнее | 27092.985 | 16 атм. | 25 атм. | 95 | Готов к эксплуактации | Внутренняя, 1/2 дюйма | 10 лет | Медь/Алюиминий | В комплекте | Водяной | Россия/Москва
ВКН.ЭКО.150.200.1400.6ТП.Н.RAL9016 | ВКН.ЭКО.150.200.1400.6ТП Конвектор Vitron напольный с естественной конвекцией (высота 150мм, ширина 200мм, длина 1400мм) (RAL9016нижнее подключение) | 6ТП | 150 | 200 | 1400 | 0.042 | 14.4644 | 1981.9495 | нижнее | 28899.6595 | 16 атм. | 25 атм. | 95 | Готов к эксплуактации | Внутренняя, 1/2 дюйма | 10 лет | Медь/Алюиминий | В комплекте | Водяной | Россия/Москва
ВКН.ЭКО.150.200.1500.6ТП.Н.RAL9016 | ВКН.ЭКО.150.200.1500.6ТП Конвектор Vitron напольный с естественной конвекцией (высота 150мм, ширина 200мм, длина 1500мм) (RAL9016нижнее подключение) | 6ТП | 150 | 200 | 1500 | 0.045 | 15.9464 | 2123.5173 | нижнее | 30936.5874 | 16 атм. | 25 атм. | 95 | Готов к эксплуактации | Внутренняя, 1/2 дюйма | 10 лет | Медь/Алюиминий | В комплекте | Водяной | Россия/Москва
ВКН.ЭКО.150.200.1600.6ТП.Н.RAL9016 | ВКН.ЭКО.150.200.1600.6ТП Конвектор Vitron напольный с естественной конвекцией (высота 150мм, ширина 200мм, длина 1600мм) (RAL9016нижнее подключение) | 6ТП | 150 | 200 | 1600 | 0.048 | 16.9009 | 2265.0852 | нижнее | 32759.5259 | 16 атм. | 25 атм. | 95 | Готов к эксплуактации | Внутренняя, 1/2 дюйма | 10 лет | Медь/Алюиминий | В комплекте | Водяной | Россия/Москва
ВКН.ЭКО.150.200.1700.6ТП.Н.RAL9016 | ВКН.ЭКО.150.200.1700.6ТП Конвектор Vitron напольный с естественной конвекцией (высота 150мм, ширина 200мм, длина 1700мм) (RAL9016нижнее подключение) | 6ТП | 150 | 200 | 1700 | 0.051 | 17.8553 | 2406.653 | нижнее | 34566.2005 | 16 атм. | 25 атм. | 95 | Готов к эксплуактации | Внутренняя, 1/2 дюйма | 10 лет | Медь/Алюиминий | В комплекте | Водяной | Россия/Москва
ВКН.ЭКО.150.200.1800.6ТП.Н.RAL9016 | ВКН.ЭКО.150.200.1800.6ТП Конвектор Vitron напольный с естественной конвекцией (высота 150мм, ширина 200мм, длина 1800мм) (RAL9016нижнее подключение) | 6ТП | 150 | 200 | 1800 | 0.054 | 18.8097 | 2548.2208 | нижнее | 36372.8751 | 16 атм. | 25 атм. | 95 | Готов к эксплуактации | Внутренняя, 1/2 дюйма | 10 лет | Медь/Алюиминий | В комплекте | Водяной | Россия/Москва
ВКН.ЭКО.150.200.1900.6ТП.Н.RAL9016 | ВКН.ЭКО.150.200.1900.6ТП Конвектор Vitron напольный с естественной конвекцией (высота 150мм, ширина 200мм, длина 1900мм) (RAL9016нижнее подключение) | 6ТП | 150 | 200 | 1900 | 0.057 | 19.7641 | 2689.7886 | нижнее | 38195.8136 | 16 атм. | 25 атм. | 95 | Готов к эксплуактации | Внутренняя, 1/2 дюйма | 10 лет | Медь/Алюиминий | В комплекте | Водяной | Россия/Москва
ВКН.ЭКО.150.200.2000.6ТП.Н.RAL9016 | ВКН.ЭКО.150.200.2000.6ТП Конвектор Vitron напольный с естественной конвекцией (высота 150мм, ширина 200мм, длина 2000мм) (RAL9016нижнее подключение) | 6ТП | 150 | 200 | 2000 | 0.06 | 20.7185 | 2831.3564 | нижнее | 40150.4825 | 16 атм. | 25 атм. | 95 | Готов к эксплуактации | Внутренняя, 1/2 дюйма | 10 лет | Медь/Алюиминий | В комплекте | Водяной | Россия/Москва
ВКН.ЭКО.150.200.2100.6ТП.Н.RAL9016 | ВКН.ЭКО.150.200.2100.6ТП Конвектор Vitron напольный с естественной конвекцией (высота 150мм, ширина 200мм, длина 2100мм) (RAL9016нижнее подключение) | 6ТП | 150 | 200 | 2100 | 0.063 | 21.6729 | 2972.9243 | нижнее | 41957.1571 | 16 атм. | 25 атм. | 95 | Готов к эксплуактации | Внутренняя, 1/2 дюйма | 10 лет | Медь/Алюиминий | В комплекте | Водяной | Россия/Москва
ВКН.ЭКО.150.200.2200.6ТП.Н.RAL9016 | ВКН.ЭКО.150.200.2200.6ТП Конвектор Vitron напольный с естественной конвекцией (высота 150мм, ширина 200мм, длина 2200мм) (RAL9016нижнее подключение) | 6ТП | 150 | 200 | 2200 | 0.066 | 22.6273 | 3114.4921 | нижнее | 43780.0957 | 16 атм. | 25 атм. | 95 | Готов к эксплуактации | Внутренняя, 1/2 дюйма | 10 лет | Медь/Алюиминий | В комплекте | Водяной | Россия/Москва
ВКН.ЭКО.150.200.2300.6ТП.Н.RAL9016 | ВКН.ЭКО.150.200.2300.6ТП Конвектор Vitron напольный с естественной конвекцией (высота 150мм, ширина 200мм, длина 2300мм) (RAL9016нижнее подключение) | 6ТП | 150 | 200 | 2300 | 0.069 | 23.5818 | 3256.0599 | нижнее | 45586.7702 | 16 атм. | 25 атм. | 95 | Готов к эксплуактации | Внутренняя, 1/2 дюйма | 10 лет | Медь/Алюиминий | В комплекте | Водяной | Россия/Москва
ВКН.ЭКО.150.200.2400.6ТП.Н.RAL9016 | ВКН.ЭКО.150.200.2400.6ТП Конвектор Vitron напольный с естественной конвекцией (высота 150мм, ширина 200мм, длина 2400мм) (RAL9016нижнее подключение) | 6ТП | 150 | 200 | 2400 | 0.072 | 24.5362 | 3397.6277 | нижнее | 47393.4448 | 16 атм. | 25 атм. | 95 | Готов к эксплуактации | Внутренняя, 1/2 дюйма | 10 лет | Медь/Алюиминий | В комплекте | Водяной | Россия/Москва
ВКН.ЭКО.150.200.2500.6ТП.Н.RAL9016 | ВКН.ЭКО.150.200.2500.6ТП Конвектор Vitron напольный с естественной конвекцией (высота 150мм, ширина 200мм, длина 2500мм) (RAL9016нижнее подключение) | 6ТП | 150 | 200 | 2500 | 0.075 | 26.0182 | 3539.1955 | нижнее | 49553.6366 | 16 атм. | 25 атм. | 95 | Готов к эксплуактации | Внутренняя, 1/2 дюйма | 10 лет | Медь/Алюиминий | В комплекте | Водяной | Россия/Москва
ВКН.ЭКО.150.200.2600.6ТП.Н.RAL9016 | ВКН.ЭКО.150.200.2600.6ТП Конвектор Vitron напольный с естественной конвекцией (высота 150мм, ширина 200мм, длина 2600мм) (RAL9016нижнее подключение) | 6ТП | 150 | 200 | 2600 | 0.078 | 26.9726 | 3680.7634 | нижнее | 51360.3112 | 16 атм. | 25 атм. | 95 | Готов к эксплуактации | Внутренняя, 1/2 дюйма | 10 лет | Медь/Алюиминий | В комплекте | Водяной | Россия/Москва
ВКН.ЭКО.150.200.2700.6ТП.Н.RAL9016 | ВКН.ЭКО.150.200.2700.6ТП Конвектор Vitron напольный с естественной конвекцией (высота 150мм, ширина 200мм, длина 2700мм) (RAL9016нижнее подключение) | 6ТП | 150 | 200 | 2700 | 0.081 | 27.927 | 3822.3312 | нижнее | 53314.9801 | 16 атм. | 25 атм. | 95 | Готов к эксплуактации | Внутренняя, 1/2 дюйма | 10 лет | Медь/Алюиминий | В комплекте | Водяной | Россия/Москва
ВКН.ЭКО.150.200.2800.6ТП.Н.RAL9016 | ВКН.ЭКО.150.200.2800.6ТП Конвектор Vitron напольный с естественной конвекцией (высота 150мм, ширина 200мм, длина 2800мм) (RAL9016нижнее подключение) | 6ТП | 150 | 200 | 2800 | 0.084 | 28.8814 | 3963.899 | нижнее | 55137.9187 | 16 атм. | 25 атм. | 95 | Готов к эксплуактации | Внутренняя, 1/2 дюйма | 10 лет | Медь/Алюиминий | В комплекте | Водяной | Россия/Москва
ВКН.ЭКО.150.200.2900.6ТП.Н.RAL9016 | ВКН.ЭКО.150.200.2900.6ТП Конвектор Vitron напольный с естественной конвекцией (высота 150мм, ширина 200мм, длина 2900мм) (RAL9016нижнее подключение) | 6ТП | 150 | 200 | 2900 | 0.087 | 29.8358 | 4105.4668 | нижнее | 56944.5932 | 16 атм. | 25 атм. | 95 | Готов к эксплуактации | Внутренняя, 1/2 дюйма | 10 лет | Медь/Алюиминий | В комплекте | Водяной | Россия/Москва
ВКН.ЭКО.150.200.3000.6ТП.Н.RAL9016 | ВКН.ЭКО.150.200.3000.6ТП Конвектор Vitron напольный с естественной конвекцией (высота 150мм, ширина 200мм, длина 3000мм) (RAL9016нижнее подключение) | 6ТП | 150 | 200 | 3000 | 0.09 | 30.7903 | 4247.0347 | нижнее | 58751.2678 | 16 атм. | 25 атм. | 95 | Готов к эксплуактации | Внутренняя, 1/2 дюйма | 10 лет | Медь/Алюиминий | В комплекте | Водяной | Россия/Москва
ВКН.ЭКО.150.200.600.6ТП.Н.RAL9016 | ВКН.ЭКО.150.200.600.6ТП Конвектор Vitron напольный с естественной конвекцией (высота 150мм, ширина 200мм, длина 600мм) (RAL9016нижнее подключение) | 6ТП | 150 | 200 | 600 | 0.018 | 6.8291 | 849.4069 | нижнее | 14249.4767 | 16 атм. | 25 атм. | 95 | Готов к эксплуактации | Внутренняя, 1/2 дюйма | 10 лет | Медь/Алюиминий | В комплекте | Водяной | Россия/Москва
ВКН.ЭКО.150.200.700.6ТП.Н.RAL9016 | ВКН.ЭКО.150.200.700.6ТП Конвектор Vitron напольный с естественной конвекцией (высота 150мм, ширина 200мм, длина 700мм) (RAL9016нижнее подключение) | 6ТП | 150 | 200 | 700 | 0.021 | 7.7835 | 990.9748 | нижнее | 16072.4152 | 16 атм. | 25 атм. | 95 | Готов к эксплуактации | Внутренняя, 1/2 дюйма | 10 лет | Медь/Алюиминий | В комплекте | Водяной | Россия/Москва
ВКН.ЭКО.150.200.800.6ТП.Н.RAL9016 | ВКН.ЭКО.150.200.800.6ТП Конвектор Vitron напольный с естественной конвекцией (высота 150мм, ширина 200мм, длина 800мм) (RAL9016нижнее подключение) | 6ТП | 150 | 200 | 800 | 0.024 | 8.7379 | 1132.5426 | нижнее | 17879.0898 | 16 атм. | 25 атм. | 95 | Готов к эксплуактации | Внутренняя, 1/2 дюйма | 10 лет | Медь/Алюиминий | В комплекте | Водяной | Россия/Москва
ВКН.ЭКО.150.200.900.6ТП.Н.RAL9016 | ВКН.ЭКО.150.200.900.6ТП Конвектор Vitron напольный с естественной конвекцией (высота 150мм, ширина 200мм, длина 900мм) (RAL9016нижнее подключение) | 6ТП | 150 | 200 | 900 | 0.027 | 9.6924 | 1274.1104 | нижнее | 19685.7644 | 16 атм. | 25 атм. | 95 | Готов к эксплуактации | Внутренняя, 1/2 дюйма | 10 лет | Медь/Алюиминий | В комплекте | Водяной | Россия/Москва
ВКН.ЭКО.150.250.1000.8ТП.Н.RAL9016 | ВКН.ЭКО.150.250.1000.8ТП Конвектор Vitron напольный с естественной конвекцией (высота 150мм, ширина 250мм, длина 1000мм) (RAL9016нижнее подключение) | 8ТП | 150 | 250 | 1000 | 0.0375 | 12.441 | 1934.1265 | нижнее | 26417.249 | 16 атм. | 25 атм. | 95 | Готов к эксплуактации | Внутренняя, 1/2 дюйма | 10 лет | Медь/Алюиминий | В комплекте | Водяной | Россия/Москва
ВКН.ЭКО.150.250.1100.8ТП.Н.RAL9016 | ВКН.ЭКО.150.250.1100.8ТП Конвектор Vitron напольный с естественной конвекцией (высота 150мм, ширина 250мм, длина 1100мм) (RAL9016нижнее подключение) | 8ТП | 150 | 250 | 1100 | 0.04125 | 13.5688 | 2127.5391 | нижнее | 28687.7973 | 16 атм. | 25 атм. | 95 | Готов к эксплуактации | Внутренняя, 1/2 дюйма | 10 лет | Медь/Алюиминий | В комплекте | Водяной | Россия/Москва
ВКН.ЭКО.150.250.1200.8ТП.Н.RAL9016 | ВКН.ЭКО.150.250.1200.8ТП Конвектор Vitron напольный с естественной конвекцией (высота 150мм, ширина 250мм, длина 1200мм) (RAL9016нижнее подключение) | 8ТП | 150 | 250 | 1200 | 0.045 | 14.6966 | 2320.9518 | нижнее | 31148.5381 | 16 атм. | 25 атм. | 95 | Готов к эксплуактации | Внутренняя, 1/2 дюйма | 10 лет | Медь/Алюиминий | В комплекте | Водяной | Россия/Москва
ВКН.ЭКО.150.250.1300.8ТП.Н.RAL9016 | ВКН.ЭКО.150.250.1300.8ТП Конвектор Vitron напольный с естественной конвекцией (высота 150мм, ширина 250мм, длина 1300мм) (RAL9016нижнее подключение) | 8ТП | 150 | 250 | 1300 | 0.04875 | 15.8245 | 2514.3644 | нижнее | 33435.3505 | 16 атм. | 25 атм. | 95 | Готов к эксплуактации | Внутренняя, 1/2 дюйма | 10 лет | Медь/Алюиминий | В комплекте | Водяной | Россия/Москва
ВКН.ЭКО.150.250.1400.8ТП.Н.RAL9016 | ВКН.ЭКО.150.250.1400.8ТП Конвектор Vitron напольный с естественной конвекцией (высота 150мм, ширина 250мм, длина 1400мм) (RAL9016нижнее подключение) | 8ТП | 150 | 250 | 1400 | 0.0525 | 16.9523 | 2707.7771 | нижнее | 35705.8988 | 16 атм. | 25 атм. | 95 | Готов к эксплуактации | Внутренняя, 1/2 дюйма | 10 лет | Медь/Алюиминий | В комплекте | Водяной | Россия/Москва
ВКН.ЭКО.150.250.1500.8ТП.Н.RAL9016 | ВКН.ЭКО.150.250.1500.8ТП Конвектор Vitron напольный с естественной конвекцией (высота 150мм, ширина 250мм, длина 1500мм) (RAL9016нижнее подключение) | 8ТП | 150 | 250 | 1500 | 0.05625 | 18.72 | 2901.1897 | нижнее | 38209.3754 | 16 атм. | 25 атм. | 95 | Готов к эксплуактации | Внутренняя, 1/2 дюйма | 10 лет | Медь/Алюиминий | В комплекте | Водяной | Россия/Москва
ВКН.ЭКО.150.250.1600.8ТП.Н.RAL9016 | ВКН.ЭКО.150.250.1600.8ТП Конвектор Vitron напольный с естественной конвекцией (высота 150мм, ширина 250мм, длина 1600мм) (RAL9016нижнее подключение) | 8ТП | 150 | 250 | 1600 | 0.06 | 19.8478 | 3094.6024 | нижнее | 40496.1878 | 16 атм. | 25 атм. | 95 | Готов к эксплуактации | Внутренняя, 1/2 дюйма | 10 лет | Медь/Алюиминий | В комплекте | Водяной | Россия/Москва
ВКН.ЭКО.150.250.1700.8ТП.Н.RAL9016 | ВКН.ЭКО.150.250.1700.8ТП Конвектор Vitron напольный с естественной конвекцией (высота 150мм, ширина 250мм, длина 1700мм) (RAL9016нижнее подключение) | 8ТП | 150 | 250 | 1700 | 0.06375 | 20.9756 | 3288.015 | нижнее | 42766.7361 | 16 атм. | 25 атм. | 95 | Готов к эксплуактации | Внутренняя, 1/2 дюйма | 10 лет | Медь/Алюиминий | В комплекте | Водяной | Россия/Москва
ВКН.ЭКО.150.250.1800.8ТП.Н.RAL9016 | ВКН.ЭКО.150.250.1800.8ТП Конвектор Vitron напольный с естественной конвекцией (высота 150мм, ширина 250мм, длина 1800мм) (RAL9016нижнее подключение) | 8ТП | 150 | 250 | 1800 | 0.0675 | 22.1035 | 3481.4277 | нижнее | 45037.2844 | 16 атм. | 25 атм. | 95 | Готов к эксплуактации | Внутренняя, 1/2 дюйма | 10 лет | Медь/Алюиминий | В комплекте | Водяной | Россия/Москва
ВКН.ЭКО.150.250.1900.8ТП.Н.RAL9016 | ВКН.ЭКО.150.250.1900.8ТП Конвектор Vitron напольный с естественной конвекцией (высота 150мм, ширина 250мм, длина 1900мм) (RAL9016нижнее подключение) | 8ТП | 150 | 250 | 1900 | 0.07125 | 23.2313 | 3674.8403 | нижнее | 47324.0968 | 16 атм. | 25 атм. | 95 | Готов к эксплуактации | Внутренняя, 1/2 дюйма | 10 лет | Медь/Алюиминий | В комплекте | Водяной | Россия/Москва
ВКН.ЭКО.150.250.2000.8ТП.Н.RAL9016 | ВКН.ЭКО.150.250.2000.8ТП Конвектор Vitron напольный с естественной конвекцией (высота 150мм, ширина 250мм, длина 2000мм) (RAL9016нижнее подключение) | 8ТП | 150 | 250 | 2000 | 0.075 | 24.3591 | 3868.253 | нижнее | 49784.8376 | 16 атм. | 25 атм. | 95 | Готов к эксплуактации | Внутренняя, 1/2 дюйма | 10 лет | Медь/Алюиминий | В комплекте | Водяной | Россия/Москва
ВКН.ЭКО.150.250.2100.8ТП.Н.RAL9016 | ВКН.ЭКО.150.250.2100.8ТП Конвектор Vitron напольный с естественной конвекцией (высота 150мм, ширина 250мм, длина 2100мм) (RAL9016нижнее подключение) | 8ТП | 150 | 250 | 2100 | 0.07875 | 25.487 | 4061.6656 | нижнее | 52055.3859 | 16 атм. | 25 атм. | 95 | Готов к эксплуактации | Внутренняя, 1/2 дюйма | 10 лет | Медь/Алюиминий | В комплекте | Водяной | Россия/Москва
ВКН.ЭКО.150.250.2200.8ТП.Н.RAL9016 | ВКН.ЭКО.150.250.2200.8ТП Конвектор Vitron напольный с естественной конвекцией (высота 150мм, ширина 250мм, длина 2200мм) (RAL9016нижнее подключение) | 8ТП | 150 | 250 | 2200 | 0.0825 | 26.6148 | 4255.0783 | нижнее | 54342.1983 | 16 атм. | 25 атм. | 95 | Готов к эксплуактации | Внутренняя, 1/2 дюйма | 10 лет | Медь/Алюиминий | В комплекте | Водяной | Россия/Москва
ВКН.ЭКО.150.250.2300.8ТП.Н.RAL9016 | ВКН.ЭКО.150.250.2300.8ТП Конвектор Vitron напольный с естественной конвекцией (высота 150мм, ширина 250мм, длина 2300мм) (RAL9016нижнее подключение) | 8ТП | 150 | 250 | 2300 | 0.08625 | 27.7426 | 4448.4909 | нижнее | 56612.7466 | 16 атм. | 25 атм. | 95 | Готов к эксплуактации | Внутренняя, 1/2 дюйма | 10 лет | Медь/Алюиминий | В комплекте | Водяной | Россия/Москва
ВКН.ЭКО.150.250.2400.8ТП.Н.RAL9016 | ВКН.ЭКО.150.250.2400.8ТП Конвектор Vitron напольный с естественной конвекцией (высота 150мм, ширина 250мм, длина 2400мм) (RAL9016нижнее подключение) | 8ТП | 150 | 250 | 2400 | 0.09 | 28.8705 | 4641.9036 | нижнее | 58883.2949 | 16 атм. | 25 атм. | 95 | Готов к эксплуактации | Внутренняя, 1/2 дюйма | 10 лет | Медь/Алюиминий | В комплекте | Водяной | Россия/Москва
ВКН.ЭКО.150.250.2500.8ТП.Н.RAL9016 | ВКН.ЭКО.150.250.2500.8ТП Конвектор Vitron напольный с естественной конвекцией (высота 150мм, ширина 250мм, длина 2500мм) (RAL9016нижнее подключение) | 8ТП | 150 | 250 | 2500 | 0.09375 | 30.6382 | 4835.3162 | нижнее | 61510.0356 | 16 атм. | 25 атм. | 95 | Готов к эксплуактации | Внутренняя, 1/2 дюйма | 10 лет | Медь/Алюиминий | В комплекте | Водяной | Россия/Москва
ВКН.ЭКО.150.250.2600.8ТП.Н.RAL9016 | ВКН.ЭКО.150.250.2600.8ТП Конвектор Vitron напольный с естественной конвекцией (высота 150мм, ширина 250мм, длина 2600мм) (RAL9016нижнее подключение) | 8ТП | 150 | 250 | 2600 | 0.0975 | 31.766 | 5028.7289 | нижнее | 63780.5839 | 16 атм. | 25 атм. | 95 | Готов к эксплуактации | Внутренняя, 1/2 дюйма | 10 лет | Медь/Алюиминий | В комплекте | Водяной | Россия/Москва
ВКН.ЭКО.150.250.2700.8ТП.Н.RAL9016 | ВКН.ЭКО.150.250.2700.8ТП Конвектор Vitron напольный с естественной конвекцией (высота 150мм, ширина 250мм, длина 2700мм) (RAL9016нижнее подключение) | 8ТП | 150 | 250 | 2700 | 0.10125 | 32.8938 | 5222.1415 | нижнее | 66241.3247 | 16 атм. | 25 атм. | 95 | Готов к эксплуактации | Внутренняя, 1/2 дюйма | 10 лет | Медь/Алюиминий | В комплекте | Водяной | Россия/Москва
ВКН.ЭКО.150.250.2800.8ТП.Н.RAL9016 | ВКН.ЭКО.150.250.2800.8ТП Конвектор Vitron напольный с естественной конвекцией (высота 150мм, ширина 250мм, длина 2800мм) (RAL9016нижнее подключение) | 8ТП | 150 | 250 | 2800 | 0.105 | 34.0217 | 5415.5542 | нижнее | 68528.1371 | 16 атм. | 25 атм. | 95 | Готов к эксплуактации | Внутренняя, 1/2 дюйма | 10 лет | Медь/Алюиминий | В комплекте | Водяной | Россия/Москва
ВКН.ЭКО.150.250.2900.8ТП.Н.RAL9016 | ВКН.ЭКО.150.250.2900.8ТП Конвектор Vitron напольный с естественной конвекцией (высота 150мм, ширина 250мм, длина 2900мм) (RAL9016нижнее подключение) | 8ТП | 150 | 250 | 2900 | 0.10875 | 35.1495 | 5608.9668 | нижнее | 70798.6854 | 16 атм. | 25 атм. | 95 | Готов к эксплуактации | Внутренняя, 1/2 дюйма | 10 лет | Медь/Алюиминий | В комплекте | Водяной | Россия/Москва
ВКН.ЭКО.150.250.3000.8ТП.Н.RAL9016 | ВКН.ЭКО.150.250.3000.8ТП Конвектор Vitron напольный с естественной конвекцией (высота 150мм, ширина 250мм, длина 3000мм) (RAL9016нижнее подключение) | 8ТП | 150 | 250 | 3000 | 0.1125 | 36.2773 | 5802.3795 | нижнее | 73069.2338 | 16 атм. | 25 атм. | 95 | Готов к эксплуактации | Внутренняя, 1/2 дюйма | 10 лет | Медь/Алюиминий | В комплекте | Водяной | Россия/Москва
ВКН.ЭКО.150.250.600.8ТП.Н.RAL9016 | ВКН.ЭКО.150.250.600.8ТП Конвектор Vitron напольный с естественной конвекцией (высота 150мм, ширина 250мм, длина 600мм) (RAL9016нижнее подключение) | 8ТП | 150 | 250 | 600 | 0.0225 | 7.9296 | 1160.4759 | нижнее | 17302.5276 | 16 атм. | 25 атм. | 95 | Готов к эксплуактации | Внутренняя, 1/2 дюйма | 10 лет | Медь/Алюиминий | В комплекте | Водяной | Россия/Москва
ВКН.ЭКО.150.250.700.8ТП.Н.RAL9016 | ВКН.ЭКО.150.250.700.8ТП Конвектор Vitron напольный с естественной конвекцией (высота 150мм, ширина 250мм, длина 700мм) (RAL9016нижнее подключение) | 8ТП | 150 | 250 | 700 | 0.02625 | 9.0575 | 1353.8885 | нижнее | 19589.3399 | 16 атм. | 25 атм. | 95 | Готов к эксплуактации | Внутренняя, 1/2 дюйма | 10 лет | Медь/Алюиминий | В комплекте | Водяной | Россия/Москва
ВКН.ЭКО.150.250.800.8ТП.Н.RAL9016 | ВКН.ЭКО.150.250.800.8ТП Конвектор Vitron напольный с естественной конвекцией (высота 150мм, ширина 250мм, длина 800мм) (RAL9016нижнее подключение) | 8ТП | 150 | 250 | 800 | 0.03 | 10.1853 | 1547.3012 | нижнее | 21859.8883 | 16 атм. | 25 атм. | 95 | Готов к эксплуактации | Внутренняя, 1/2 дюйма | 10 лет | Медь/Алюиминий | В комплекте | Водяной | Россия/Москва
ВКН.ЭКО.150.250.900.8ТП.Н.RAL9016 | ВКН.ЭКО.150.250.900.8ТП Конвектор Vitron напольный с естественной конвекцией (высота 150мм, ширина 250мм, длина 900мм) (RAL9016нижнее подключение) | 8ТП | 150 | 250 | 900 | 0.03375 | 11.3131 | 1740.7138 | нижнее | 24130.4366 | 16 атм. | 25 атм. | 95 | Готов к эксплуактации | Внутренняя, 1/2 дюйма | 10 лет | Медь/Алюиминий | В комплекте | Водяной | Россия/Москва